## 封-2 招标控制价封面
|  | 番禺区第七人民医院零星工程项目 |  | 工程
招 标 控 制 价
| 招 标 人： |  | 广州市番禺区第七人民医院
(单位盖章)
| 造价咨询人： |  | 广州新业建设管理有限公司
(单位盖章)
年 月 日
封-2

## 扉-2 招标控制价扉页
| 番禺区第七人民医院零星工程项目 |  |  |  |  | 工程
招 标 控 制 价
招标控制价 |  | （小写）： | 553532.15
|  | （大写）： | 伍拾伍万叁仟伍佰叁拾贰元壹角伍分
招 标 人： |  | 广州市番禺区第七人民医院 |  | 造价咨询人： | 广州新业建设管理有限公司
|  | （单位盖章） |  |  | (单位资质专用章)
法定代表人 或其授权人： |  |  |  | 法定代表人 或其授权人：
|  | (签字或盖章) |  |  | (签字或盖章)
编 制 人： |  |  |  | 复 核 人：
|  | (造价人员签字盖专用章) |  |  | (造价工程师签字盖专用章)
编 制 时 间： |  |  |  | 复 核 时 间：
扉-2

## 表-02 建设项目招标控制价汇总表
建设项目招标控制价汇总表
工程名称：番禺区第七人民医院零星工程项目 |  |  |  |  | 第 1 页 共 1 页
序号 | 单项工程名称 | 金额（元） | 其中: （元）
|  |  | 暂估价 | 绿色施工安全防护措施费 |  | 规费
1 | 番禺区第七人民医院零星工程项目 | 553532.15 |  | 30768.5
合计 |  | 553532.15 |  | 30768.5
注：本表适用于工程项目招标控制价或投标报价的汇总。
表-02

## 表-04 单位工程招标控制价汇总表【番禺区第七人民医院零星
单位工程招标控制价汇总表
工程名称：番禺区第七人民医院零星工程项目 |  |  | 标段： | 第 1 页 共 1 页
序号 | 汇总内容 | 金额:(元) |  |  | 其中：暂估价(元)
1 | 分部分项合计 | 450504.95
2 | 措施合计 | 47707.30
2.1 | 绿色施工安全防护措施费 | 30768.50
2.2 | 其他措施费 | 16938.80
3 | 其他项目 | 9615.41 |  |  | －
3.1 | 暂列金额
3.2 | 暂估价
3.3 | 计日工
3.4 | 总承包服务费
3.5 | 预算包干费 | 9615.41
3.6 | 工程优质费
3.7 | 概算幅度差
3.8 | 索赔费用
3.9 | 现场签证费用
3.10 | 其他费用
4 | 税前工程造价 | 507827.66
5 | 增值税销项税额 | 45704.49 |  |  | －
6 | 总造价 | 553532.15
7 | 人工费 | 125111.46
招标控制价合计=1+2+3+5 |  | 553,532.15 |  |  | 0.00
注：本表适用于单位工程招标控制价或投标报价的汇总，如无单位工程划分，单项工程也使用本表汇总
表—04

## 表-08 分部分项工程和单价措施项目清单与计价表【番禺区第
分部分项工程和单价措施项目清单与计价表
工程名称：番禺区第七人民医院零星工程项目 |  |  |  | 标段： |  |  |  | 第 1 页 共 7 页
序号 | 项目编码 | 项目名称 | 项目特征描述 |  | 计量单位 | 工程量 | 金额（元）
[7 empty] | 综合单价 |  | 综合合价 | 其中
暂估价
|  | 整个项目 | [6 empty] | 450504.95
1 | 011613002002 | 拆除原玻璃门 | 1.拆除原玻璃门 2.边生产边施工 |  | m2 | 20 | 21.16 |  | 423.2
2 | 011610002002 | 拆除原地弹簧 | 1.拆除原地弹簧 2.边生产边施工 |  | 套 | 4 | 23.57 |  | 94.28
3 | 011605001001 | 凿除原损坏的花岗石 | 1.凿除原损坏的花岗石 2.拆除废料弃运：15km 3.边生产边施工 |  | m2 | 65 | 24.94 |  | 1621.1
4 | 041001001001 | 机械打凿混凝土地面 | 1.机械打凿混凝土地面 2.拆除废料弃运：15km 3.边生产边施工 |  | m2 | 20 | 118.05 |  | 2361
5 | 011102001001 | 重新安装福建白麻（烧面石） | 1.找平厚度：20mm 2.面层材料品种、规格：600*600福建白麻火烧面 3.边生产边施工 4.大理石表面刷保护漆 5.大理石地面刷养护液 |  | m2 | 35 | 253.68 |  | 8878.8
6 | 010802001006 | 安装重型地弹簧 | 1.重型地弹簧 2.边生产边施工 |  | 套 | 4 | 394.93 |  | 1579.72
7 | 010802001001 | 安装原铝合金玻璃门 | 1.安装原铝合金玻璃门 2.平开门 3.边生产边施工 |  | 樘 | 4 | 201.91 |  | 807.64
8 | 011608002001 | 铲除原损坏墙面腻子 | 1.铲除原损坏墙面腻子 2.铲除废料弃运：15km 3.边生产边施工 |  | m2 | 450 | 7.75 |  | 3487.5
9 | 011406001001 | 重新刮腻子油乳胶漆（对色） | 1.重新刮腻子油乳胶漆 2.腻子种类：2厚耐水腻子刮平 3.刮腻子遍数：2遍 4.油漆品种、刷漆遍数：乳胶漆底油二遍面油二遍 5.边生产边施工 |  | m2 | 360 | 45.76 |  | 16473.6
10 | 011104001001 | 修复地毯 | 1.修复地毯 2.边生产边施工 |  | m2 | 7 | 43.59 |  | 305.13
11 | 011207001001 | 原玻镁板改造 | 1.原玻镁板改造 2.胶合板基层 3.边生产边施工 |  | m2 | 20 | 57.67 |  | 1153.4
12 | 011207001002 | 制作活动玻镁板 | 1.制作活动玻镁板 2.胶合板基层 3.边生产边施工 |  | m2 | 67 | 232.11 |  | 15551.37
本页小计 | [8 empty] | 52736.74
注：为计取规费等的使用，可在表中增设其中：“定额人工费”。
表—08
分部分项工程和单价措施项目清单与计价表
工程名称：番禺区第七人民医院零星工程项目 |  |  |  | 标段： |  |  |  | 第 2 页 共 7 页
序号 | 项目编码 | 项目名称 | 项目特征描述 |  | 计量单位 | 工程量 | 金额（元）
[7 empty] | 综合单价 |  | 综合合价 | 其中
暂估价
13 | 011605001003 | 凿除原损坏地砖 | 1.凿除原损坏地砖 2.拆除废料弃运：15km 3.边生产边施工 |  | m2 | 70 | 36.03 |  | 2522.1
14 | 011605002001 | 拆除原踢脚线 | 1.拆除原踢脚线 2.拆除废料弃运：15km 3.边生产边施工 |  | m | 85 | 5.33 |  | 453.05
15 | 011606001001 | 楼地面龙骨及饰面拆除 | 1.楼地面龙骨及饰面拆除 2.拆除废料弃运：15km 3.边生产边施工 |  | m2 | 30 | 23.39 |  | 701.7
16 | 01B001 | 水电线路调整 | 1.水电线路调整 2.边生产边施工 |  | m2 | 185 | 180 |  | 33300
17 | 011101003001 | 混凝土填充 | 1.楼地面混凝土填充 2.厚度：10mm 3.边生产边施工 |  | m3 | 22 | 1393.74 |  | 30662.28
18 | 011102003001 | 地面铺防滑砖 | 1.地面铺防滑砖 2.规格：600*600mm 3.边生产边施工 |  | m2 | 230 | 143.95 |  | 33108.5
19 | 011108001001 | 门槛制作及门槛石铺贴 | 1.门槛制作及门槛花岗岩石铺贴 2.边生产边施工 |  | m2 | 13 | 354.46 |  | 4607.98
20 | 011105003001 | 块料踢脚线 | 1.底层15厚抹灰 2.铺贴陶瓷地砖踢脚线 3.边生产边施工 |  | m2 | 25 | 185.53 |  | 4638.25
21 | 011601001001 | 砖砌体拆除 | 1.砌体名称:拆除墙体 2.砌体材质:砌体墙 3.边生产边施工 |  | m3 | 145 | 123.42 |  | 17895.9
22 | 011302001001 | 修复天花板 | 1.修复天花板 2.U型轻钢天棚龙骨600*600 3.面层钙板 3.边生产边施工 |  | m2 | 110 | 165.86 |  | 18244.6
23 | 011207001003 | 安装铝合金铝扣板间墙 | 1.铝合金铝扣板间墙 2.边生产边施工 |  | m2 | 38 | 312.79 |  | 11886.02
24 | 011613002001 | 玻璃拆除 | 1.玻璃拆除 2.拆除废料弃运：15km 3.边生产边施工 |  | m2 | 13 | 17.47 |  | 227.11
25 | 011615001001 | 开孔(打洞) | 1.开孔(打洞) 2.砖砌体 3.边生产边施工 |  | 个 | 6 | 122.86 |  | 737.16
本页小计 | [8 empty] | 158984.65
注：为计取规费等的使用，可在表中增设其中：“定额人工费”。
表—08
分部分项工程和单价措施项目清单与计价表
工程名称：番禺区第七人民医院零星工程项目 |  |  |  | 标段： |  |  |  | 第 3 页 共 7 页
序号 | 项目编码 | 项目名称 | 项目特征描述 |  | 计量单位 | 工程量 | 金额（元）
[7 empty] | 综合单价 |  | 综合合价 | 其中
暂估价
26 | 01B001 | 安装电线线路 | 1.安装电线线路 2.边生产边施工 |  | m2 | 150 | 180 |  | 27000
27 | 011614002001 | 卡座拆装 | 1.办公卡座拆装 2新装办公卡座.1700*1700 3.边生产边施工 |  | 套 | 6 | 929.29 |  | 5575.74
28 | 030404035001 | 电线插座安装 | 1.电线插座安装 2.边生产边施工 |  | 个 | 135 | 26.84 |  | 3623.4
29 | 011210003002 | 安装铝合金间隔墙 | 1.铝合金铝扣板间墙 2.边生产边施工 |  | m2 | 32 | 312.79 |  | 10009.28
30 | 010802001007 | 安装铝合金门 | 1.安装铝合金门 2.平开门 3.规格尺寸：1200*2100 4.边生产边施工 |  | 樘 | 3 | 952.34 |  | 2857.02
31 | 011104002003 | 修补木地板 | 1.修补木地板 2.木材刷漆 刷底油 调和漆二遍 3.边生产边施工 |  | m2 | 23 | 180.93 |  | 4161.39
32 | 01B002 | 人工费 | 1.零星工程人工费 |  | 工日 | 25 | 250 |  | 6250
33 | 011210006001 | 安装轻钢龙骨生态板间隔墙 | 1.安装轻钢龙骨生态板间隔墙 2.边生产边施工 |  | m2 | 50 | 166.89 |  | 8344.5
34 | 010801001001 | 安装木门及门套（含五金件） | 1.安装木门及门套（含五金件） 2.边生产边施工 |  | 樘 | 3 | 1428.16 |  | 4284.48
35 | 011615001002 | 机械钻孔 | 1.机械钻孔 2.边生产边施工 |  | 个 | 1 | 63.5 |  | 63.5
36 | 031001006001 | 塑料管安装 | 1.塑料管安装 2.边生产边施工 |  | m | 50 | 37.69 |  | 1884.5
37 | 粤050101016001 | 挖掘迁移树木 | 1.挖掘迁移树木 2.运距：5km内 3.边生产边施工 |  | 株 | 10 | 49.66 |  | 496.6
38 | 050101006001 | 清理地面草坪及泥土 | 1.清理地面草坪及泥土 2.弃运：15km 3.边生产边施工 |  | m2 | 135 | 23.59 |  | 3184.65
39 | 011610002010 | 拆除铝合金玻璃窗 | 1.拆除铝合金玻璃窗 2.边生产边施工 |  | m2 | 2 | 44.69 |  | 89.38
40 | 011601001002 | 拆除墙体240厚 | 1.拆除砖砌墙体 2.厚度：240mm 3.边生产边施工 |  | m3 | 25 | 123.42 |  | 3085.5
本页小计 | [8 empty] | 80909.94
注：为计取规费等的使用，可在表中增设其中：“定额人工费”。
表—08
分部分项工程和单价措施项目清单与计价表
工程名称：番禺区第七人民医院零星工程项目 |  |  |  | 标段： |  |  |  | 第 4 页 共 7 页
序号 | 项目编码 | 项目名称 | 项目特征描述 |  | 计量单位 | 工程量 | 金额（元）
[7 empty] | 综合单价 |  | 综合合价 | 其中
暂估价
41 | 011201001001 | 墙面一般抹灰砌砖批荡墙体收口 | 1.墙面一般抹灰砌砖批荡墙体收口 2.边生产边施工 |  | m2 | 1 | 161.24 |  | 161.24
42 | 010507001001 | 混凝土制作入口斜坡 | 1.混凝土制作入口斜坡 2.混凝土等级：C25 3.边生产边施工 |  | m2 | 10 | 365.32 |  | 3653.2
43 | 010507002001 | 地面浇筑C30混凝土，压光 | 1.混凝土等级：C30 2.加浆抹光 3.边生产边施工 |  | m3 | 17 | 788.28 |  | 13400.76
44 | 010401014001 | 砌筑排水沟 | 1.砌筑排水沟 2.边生产边施工 |  | m | 22 | 155.51 |  | 3421.22
45 | 040204006001 | 改造原排水井 | 1.改造原排水井 2.边生产边施工 |  | 套 | 2 | 291.65 |  | 583.3
46 | 011605001004 | 拆除部分胶地板 | 1.拆除部分胶地板 2.边生产边施工 |  | m2 | 3 | 9.77 |  | 29.31
47 | 011103001001 | 重新安装地板胶 | 1.3mm厚水泥自流平地面 2.20mm厚M20水泥砂浆找平层 3.橡胶板楼地面 4.边生产边施工 |  | m2 | 3 | 204.41 |  | 613.23
48 | 011502001002 | 安装成品护角 | 1.安装成品护角 2.边生产边施工 |  | m | 15 | 9.07 |  | 136.05
49 | 011104002004 | 安装木质地台板 | 1.安装木质地台板 2.边生产边施工 |  | m2 | 13 | 119.18 |  | 1549.34
50 | 030404033002 | 安装天花式排气扇 | 1.天花式排气扇 2.边生产边施工 |  | 台 | 3 | 154.98 |  | 464.94
51 | 011207001005 | 安装6厘铝塑板 | 1.材质：铝塑板 2.厚度：6mm 2.边生产边施工 |  | m2 | 30 | 132.95 |  | 3988.5
52 | 011615001003 | 玻璃开圆孔 | 1.玻璃开圆孔 2.边生产边施工 |  | 个 | 5 | 122.86 |  | 614.3
53 | 穗011501021001 | 安装柜式洗手柜 | 1.安装柜式洗手柜 2.边生产边施工 |  | 组 | 5 | 981.47 |  | 4907.35
54 | 01B001 | 室内水电改造 | 1.室内水电改造 2.边生产边施工 |  | m2 | 18 | 110 |  | 1980
55 | 011210006004 | 木板间隔 | 1.木板间隔 2.边生产边施工 |  | m2 | 30 | 150.71 |  | 4521.3
56 | 011610002006 | 人工拆除铝合金窗（局部） | 1.人工拆除铝合金窗（局部） 2.边生产边施工 |  | m2 | 3 | 44.69 |  | 134.07
本页小计 | [8 empty] | 40158.11
注：为计取规费等的使用，可在表中增设其中：“定额人工费”。
表—08
分部分项工程和单价措施项目清单与计价表
工程名称：番禺区第七人民医院零星工程项目 |  |  |  | 标段： |  |  |  | 第 5 页 共 7 页
序号 | 项目编码 | 项目名称 | 项目特征描述 |  | 计量单位 | 工程量 | 金额（元）
[7 empty] | 综合单价 |  | 综合合价 | 其中
暂估价
57 | 011606003001 | 人工拆除原天花板 | 1.人工拆除原天花板 2.拆除废料弃运：15km 3.边生产边施工 |  | m2 | 20 | 17.69 |  | 353.8
58 | 011601001003 | 砖砌体拆除 | 1.砌体名称:拆除墙体 2.砌体材质:砌体墙 3.边生产边施工 |  | m3 | 15 | 123.42 |  | 1851.3
59 | 011610002007 | 拆除原不锈钢门 | 1.拆除原不锈钢门 2.边生产边施工 |  | 樘 | 2 | 68.75 |  | 137.5
60 | 011302001002 | 修补原天花板 | 1.修补天花板 2.U型轻钢天棚龙骨600*600 3.面层钙板 4.边生产边施工 |  | m2 | 5 | 165.86 |  | 829.3
61 | 011406001006 | 墙面刮腻子油乳胶漆 | 1.重新刮腻子油乳胶漆 2.腻子种类：2厚耐水腻子刮平 3.刮腻子遍数：2遍 4.油漆品种、刷漆遍数：乳胶漆底油二遍面油二遍 5.边生产边施工 |  | m2 | 800 | 45.76 |  | 36608
62 | 011210006005 | 铝塑板修补原墙面 | 1.胶合板基层 2.铝塑板面层修补原墙面 3.边生产边施工 |  | m2 | 2 | 181.46 |  | 362.92
63 | 011609002002 | 拆装玻镁板间隔墙 | 1.拆装玻镁板间隔墙 2.边生产边施工 3.拆除废料弃运：15km |  | m2 | 3 | 38.32 |  | 114.96
64 | 010404001001 | 地面石粉 | 1.地面石粉 2.边生产边施工 |  | m3 | 3 | 302.01 |  | 906.03
65 | 010507002002 | 混凝土硬化、压光 | 1.混凝土等级：C30 2.加浆抹光 3.边生产边施工 |  | m2 | 15 | 788.28 |  | 11824.2
66 | 粤R1-11-5 | 安装彩钢板间隔 | 1.安装彩钢板间隔 2.边生产边施工 3.彩钢板厚度50mm |  | m2 | 6 | 138.27 |  | 829.62
67 | 011001001001 | 安装隔热雨棚 | 1.安装隔热雨棚 2.边生产边施工 |  | m2 | 2 | 96.52 |  | 193.04
68 | 010802002001 | 安装彩钢板门 | 1.安装彩钢板门 2.平开门 3.规格尺寸：1200*2100 2.边生产边施工 |  | 套 | 1 | 1231.09 |  | 1231.09
本页小计 | [8 empty] | 55241.76
注：为计取规费等的使用，可在表中增设其中：“定额人工费”。
表—08
分部分项工程和单价措施项目清单与计价表
工程名称：番禺区第七人民医院零星工程项目 |  |  |  | 标段： |  |  |  | 第 6 页 共 7 页
序号 | 项目编码 | 项目名称 | 项目特征描述 |  | 计量单位 | 工程量 | 金额（元）
[7 empty] | 综合单价 |  | 综合合价 | 其中
暂估价
69 | 041001005001 | 凿除原已损坏的路侧石 | 1.凿除原已损坏的路侧石 2.边生产边施工 |  | m | 20 | 4.79 |  | 95.8
70 | 040204004001 | 新安装路侧石 | 1.新安装路侧石 2.边生产边施工 |  | m | 20 | 44.41 |  | 888.2
71 | 010501002001 | 浇筑混凝土并压光 | 1.混凝土等级：C25 2.加浆抹光 3.边生产边施工 |  | m3 | 2 | 771.03 |  | 1542.06
72 | 011609002001 | 拆除铝合金玻璃间隔 | 1.拆除铝合金玻璃间隔 2.边生产边施工 |  | m2 | 6 | 24.17 |  | 145.02
73 | 011210003003 | 新安装铝合金间隔墙 | 1.新安装铝合金间隔墙 2.边生产边施工 |  | m2 | 6 | 312.79 |  | 1876.74
74 | 010802001008 | 安装铝合金门 | 1.安装铝合金门 2.平开门 3.规格尺寸：1200*2100 4.边生产边施工 |  | 樘 | 6 | 1166.52 |  | 6999.12
75 | 011609001001 | 人工拆除铝合金转角护角 | 1.人工拆除铝合金转角护角 2.边生产边施工 |  | m | 13 | 34.49 |  | 448.37
76 | 010503005001 | 安装钢筋混凝土过梁 | 1.安装钢筋混凝土过梁 2.混凝土等级：C30 3.边生产边施工 |  | m3 | 1 | 1228.67 |  | 1228.67
77 | 011201001002 | 门洞周边修复 | 1.门洞周边修复 2.边生产边施工 3.腻子种类：2厚耐水腻子刮平 4.刮腻子遍数：2遍 5.抹灰 |  | m2 | 2 | 182.95 |  | 365.9
78 | 010802001009 | 生态板平开趟门 | 1.生态板平开趟门 2.平开门 3.规格尺寸：1200*2100 4.边生产边施工 |  | 樘 | 3 | 2224.62 |  | 6673.86
79 | 010101001001 | 机械整理地面 | 1.机械整理地面 2.边生产边施工 |  | m2 | 30 | 2.72 |  | 81.6
80 | 010101004001 | 挖基础 | 1.人工挖基础 2.边生产边施工 |  | m3 | 10 | 51.17 |  | 511.7
81 | 010103001001 | 回填泥土 | 1.回填土 2.人工夯实 3.边生产边施工 |  | m3 | 38 | 42.95 |  | 1632.1
82 | 010103001002 | 铺水泥石粉 | 1.铺水泥石粉 2.边生产边施工 |  | m3 | 25 | 283.92 |  | 7098
本页小计 | [8 empty] | 29587.14
注：为计取规费等的使用，可在表中增设其中：“定额人工费”。
表—08
分部分项工程和单价措施项目清单与计价表
工程名称：番禺区第七人民医院零星工程项目 |  |  |  | 标段： |  |  |  | 第 7 页 共 7 页
序号 | 项目编码 | 项目名称 | 项目特征描述 |  | 计量单位 | 工程量 | 金额（元）
[7 empty] | 综合单价 |  | 综合合价 | 其中
暂估价
83 | 010103001003 | 水泥沙铺设地面 | 1.水泥沙铺设地面 2.边生产边施工 |  | m3 | 4 | 414.79 |  | 1659.16
84 | 010501002002 | 浇筑混凝土并压光 | 1.混凝土等级：C25 2.加浆抹光 3.边生产边施工 |  | m3 | 1 | 771.02 |  | 771.02
85 | 010401012001 | 门前砌筑拦水挡线，水泥沙批荡 | 1.砌筑拦水挡线 2.水泥沙批荡 3.边生产边施工 |  | m | 15 | 349.51 |  | 5242.65
86 | 031004003001 | 安装不锈钢洗手盘 | 1.安装不锈钢洗手盘 2.含附件 3.边生产边施工 |  | 组 | 1 | 639.45 |  | 639.45
87 | 030404033005 | 安装天花式排气扇 | 1.安装天花式排气扇 2.边生产边施工 |  | 台 | 1 | 154.98 |  | 154.98
88 | 011207001010 | 间隔墙表面贴铝塑板 | 1.间隔墙表面贴铝塑板 2.边生产边施工 |  | m2 | 8 | 132.95 |  | 1063.6
89 | 010103002015 | 余方弃置 | 1.砖砌体拆除余方弃置 2.拆除废料外运：15km 3.边生产边施工 |  | m3 | 165 | 141.55 |  | 23355.75
|  | 措施项目 | [6 empty] | 29850.1
90 | 粤011701008002 | 综合钢脚手架 |  |  | m2 | 400 | 12.98 |  | 5192
91 | 粤011701009002 | 搭设钢脚手架 |  |  | m2 | 810 | 9.53 |  | 7719.3
92 | 粤050401008001 | 生态板临时围蔽 | 生态板临时围 |  | m2 | 40 | 65 |  | 2600
93 | 041102001001 | 安装模板 |  |  | m2 | 13 | 46.11 |  | 599.43
94 | 粤011703002002 | 单独装饰装修工程垂直运输 |  |  | 项 | 1 | 13739.37 |  | 13739.37
本页小计 | [8 empty] | 62736.71
合 计 | [8 empty] | 480355.05
注：为计取规费等的使用，可在表中增设其中：“定额人工费”。
表—08

## 表-09 综合单价分析表（全费用）【番禺区第七人民医院零星
综合单价分析表
工程名称：番禺区第七人民医院零星工程项目 | [10 empty] | 标段： |  |  |  | 第 1 页 共 105 页
项目编码 |  | 011613002002 |  | 项目名称 |  | 拆除原玻璃门 |  |  |  | 计量单位 |  |  | m2 |  |  | 工程量 |  | 20
清单综合单价组成明细
定额编号 | 定额项目名称 | 定额 单位 | 数量 | 单价 | [7 empty] | 合价
|  |  |  | 人工费 | 材料费 | 机具费 | 管理费 | 利润 | 规费 | 税金 |  | 人工费 | 材料费 | 机具费 |  | 管理费 | 利润 | 规费 | 税金
A1-9-198 换 | 地弹门安装 全玻璃门 人工*0.3,材料*0.3,机械*0.3 | 100m2 | 0.01 | 1415.53 | 19.5 |  | 207.52 | 283.11 |  |  |  | 14.16 | 0.2 |  |  | 2.08 | 2.83
ZMZJF_1 | 在生产车间内边生产边施工 | 元 | 0.05 | 28.31 |  |  | 4.15 | 5.66 |  |  |  | 1.42 |  |  |  | 0.21 | 0.28
人工单价 |  | 小计 | [9 empty] | 15.58 | 0.2 |  |  | 2.29 | 3.11
未计价材料费
清单项目综合单价 | [11 empty] | 21.16
材 料 费 明 细 | 主要材料名称、规格、型号 | [7 empty] | 单位 | 数量 |  | 单价（元） |  | 合价（元） |  |  | 暂估单价 （元） | 暂估合价 （元）
| 其他材料费 | [10 empty] | - |  | 0.2 |  |  | -
| 材料费小计 | [10 empty] | - |  | 0.2 |  |  | -
注：1.如不使用省级或行业建设主管部门发布的计价依据，可不填定额编码、名称等； 2.招标文件提供了暂估单价的材料，按暂估的单价填入表内“暂估单价”栏及“暂估合价”栏。
表-09
综合单价分析表
工程名称：番禺区第七人民医院零星工程项目 | [10 empty] | 标段： |  |  |  | 第 2 页 共 105 页
项目编码 |  | 011610002002 |  | 项目名称 |  | 拆除原地弹簧 |  |  |  | 计量单位 |  |  | 套 |  |  | 工程量 |  | 4
清单综合单价组成明细
定额编号 | 定额项目名称 | 定额 单位 | 数量 | 单价 | [7 empty] | 合价
|  |  |  | 人工费 | 材料费 | 机具费 | 管理费 | 利润 | 规费 | 税金 |  | 人工费 | 材料费 | 机具费 |  | 管理费 | 利润 | 规费 | 税金
A1-9-217 换 | 特殊五金安装 地弹簧 人工*0.3,材料*0.3,机械*0.3,主材*0 | 100台 | 0.01 | 1511.98 | 117 |  | 221.66 | 302.4 |  |  |  | 15.12 | 1.17 |  |  | 2.22 | 3.02
ZMZJF_1 | 在生产车间内边生产边施工 | 元 | 0.25 | 6.05 |  |  | 0.89 | 1.21 |  |  |  | 1.51 |  |  |  | 0.22 | 0.3
人工单价 |  | 小计 | [9 empty] | 16.63 | 1.17 |  |  | 2.44 | 3.32
未计价材料费
清单项目综合单价 | [11 empty] | 23.57
材 料 费 明 细 | 主要材料名称、规格、型号 | [7 empty] | 单位 | 数量 |  | 单价（元） |  | 合价（元） |  |  | 暂估单价 （元） | 暂估合价 （元）
| 其他材料费 | [10 empty] | - |  | 1.17 |  |  | -
| 材料费小计 | [10 empty] | - |  | 1.17 |  |  | -
注：1.如不使用省级或行业建设主管部门发布的计价依据，可不填定额编码、名称等； 2.招标文件提供了暂估单价的材料，按暂估的单价填入表内“暂估单价”栏及“暂估合价”栏。
表-09
综合单价分析表
工程名称：番禺区第七人民医院零星工程项目 | [10 empty] | 标段： |  |  |  | 第 3 页 共 105 页
项目编码 |  | 011605001001 |  | 项目名称 |  | 凿除原损坏的花岗石 |  |  |  | 计量单位 |  |  | m2 |  |  | 工程量 |  | 65
清单综合单价组成明细
定额编号 | 定额项目名称 | 定额 单位 | 数量 | 单价 | [7 empty] | 合价
|  |  |  | 人工费 | 材料费 | 机具费 | 管理费 | 利润 | 规费 | 税金 |  | 人工费 | 材料费 | 机具费 |  | 管理费 | 利润 | 规费 | 税金
A1-19-27 | 平面块料拆除 块料面层 水泥砂浆结合层  | 100m2 | 0.01 | 1499.45 |  |  | 210.97 | 299.89 |  |  |  | 14.99 |  |  |  | 2.11 | 3
A1-19-69 换 | 拆除废料外运 人工装自卸汽车运 3km内 实际运距(km):15 | 10m3 | 0.002 | 162.79 |  | 876.71 | 146.26 | 207.9 |  |  |  | 0.33 |  | 1.75 |  | 0.29 | 0.42
ZMZJF_1 | 在生产车间内边生产边施工 | 元 | 0.0154 | 99.58 |  |  | 14.01 | 19.92 |  |  |  | 1.53 |  |  |  | 0.22 | 0.31
人工单价 |  | 小计 | [9 empty] | 16.85 |  | 1.75 |  | 2.62 | 3.73
未计价材料费
清单项目综合单价 | [11 empty] | 24.94
材 料 费 明 细 | 主要材料名称、规格、型号 | [7 empty] | 单位 | 数量 |  | 单价（元） |  | 合价（元） |  |  | 暂估单价 （元） | 暂估合价 （元）
注：1.如不使用省级或行业建设主管部门发布的计价依据，可不填定额编码、名称等； 2.招标文件提供了暂估单价的材料，按暂估的单价填入表内“暂估单价”栏及“暂估合价”栏。
表-09
综合单价分析表
工程名称：番禺区第七人民医院零星工程项目 | [10 empty] | 标段： |  |  |  | 第 4 页 共 105 页
项目编码 |  | 041001001001 |  | 项目名称 |  | 机械打凿混凝土地面 |  |  |  | 计量单位 |  |  | m2 |  |  | 工程量 |  | 20
清单综合单价组成明细
定额编号 | 定额项目名称 | 定额 单位 | 数量 | 单价 | [7 empty] | 合价
|  |  |  | 人工费 | 材料费 | 机具费 | 管理费 | 利润 | 规费 | 税金 |  | 人工费 | 材料费 | 机具费 |  | 管理费 | 利润 | 规费 | 税金
A1-19-7 | 风动凿岩机拆除现浇混凝土 混凝土基础 | 10m3 | 0.02 | 2123.84 |  | 1010.69 | 441.03 | 626.91 |  |  |  | 42.48 |  | 20.21 |  | 8.82 | 12.54
A1-19-69 换 | 拆除废料外运 人工装自卸汽车运 3km内 实际运距(km):15 | 10m3 | 0.02 | 162.79 |  | 876.71 | 146.26 | 207.9 |  |  |  | 3.26 |  | 17.53 |  | 2.93 | 4.16
ZMZJF_1 | 在生产车间内边生产边施工 | 元 | 0.05 | 91.47 |  |  | 12.87 | 18.29 |  |  |  | 4.57 |  |  |  | 0.64 | 0.91
人工单价 |  | 小计 | [9 empty] | 50.31 |  | 37.74 |  | 12.39 | 17.61
未计价材料费
清单项目综合单价 | [11 empty] | 118.05
材 料 费 明 细 | 主要材料名称、规格、型号 | [7 empty] | 单位 | 数量 |  | 单价（元） |  | 合价（元） |  |  | 暂估单价 （元） | 暂估合价 （元）
注：1.如不使用省级或行业建设主管部门发布的计价依据，可不填定额编码、名称等； 2.招标文件提供了暂估单价的材料，按暂估的单价填入表内“暂估单价”栏及“暂估合价”栏。
表-09
综合单价分析表
工程名称：番禺区第七人民医院零星工程项目 | [10 empty] | 标段： |  |  |  | 第 5 页 共 105 页
项目编码 |  | 011102001001 |  | 项目名称 |  | 重新安装福建白麻（烧面石） |  |  |  | 计量单位 |  |  | m2 |  |  | 工程量 |  | 35
清单综合单价组成明细
定额编号 | 定额项目名称 | 定额 单位 | 数量 | 单价 | [7 empty] | 合价
|  |  |  | 人工费 | 材料费 | 机具费 | 管理费 | 利润 | 规费 | 税金 |  | 人工费 | 材料费 | 机具费 |  | 管理费 | 利润 | 规费 | 税金
A1-12-1 换 | 楼地面水泥砂浆找平层 混凝土或硬基层上 20mm 合并制作子目 湿拌地面砂浆 地面普通找平 M20 | 100m2 | 0.01 | 772.98 | 1234.95 |  | 137.05 | 154.6 |  |  |  | 7.73 | 12.35 |  |  | 1.37 | 1.55
A1-12-52 换 | 楼地面铺花岗岩(每块周长mm) 2400以内 合并制作子目 干混地面砂浆 DS M20 | 100m2 | 0.01 | 2828.69 | 17545.85 | 44.59 | 509.43 | 574.66 |  |  |  | 28.29 | 175.46 | 0.45 |  | 5.09 | 5.75
A1-12-51 | 大理石表面刷保护液 | 100m2 | 0.01 | 298.83 | 64.25 |  | 52.98 | 59.77 |  |  |  | 2.99 | 0.64 |  |  | 0.53 | 0.6
A1-12-50 | 大理石底面刷养护液(麻面) | 100m2 | 0.01 | 334.65 | 44.84 |  | 59.33 | 66.93 |  |  |  | 3.35 | 0.45 |  |  | 0.59 | 0.67
ZMZJF_1 | 在生产车间内边生产边施工 | 元 | 0.0286 | 148.23 |  |  | 26.28 | 29.65 |  |  |  | 4.24 |  |  |  | 0.75 | 0.85
人工单价 |  | 小计 | [9 empty] | 46.6 | 188.9 | 0.45 |  | 8.33 | 9.42
未计价材料费
注：1.如不使用省级或行业建设主管部门发布的计价依据，可不填定额编码、名称等； 2.招标文件提供了暂估单价的材料，按暂估的单价填入表内“暂估单价”栏及“暂估合价”栏。
表-09
综合单价分析表
工程名称：番禺区第七人民医院零星工程项目 | [10 empty] | 标段： |  |  |  | 第 6 页 共 105 页
清单项目综合单价 | [11 empty] | 253.68
材 料 费 明 细 | 主要材料名称、规格、型号 | [7 empty] | 单位 | 数量 |  | 单价（元） |  | 合价（元） |  |  | 暂估单价 （元） | 暂估合价 （元）
| 其他材料费 | [10 empty] | - |  | 188.92 |  |  | -
| 材料费小计 | [10 empty] | - |  | 188.92 |  |  | -
注：1.如不使用省级或行业建设主管部门发布的计价依据，可不填定额编码、名称等； 2.招标文件提供了暂估单价的材料，按暂估的单价填入表内“暂估单价”栏及“暂估合价”栏。
表-09
综合单价分析表
工程名称：番禺区第七人民医院零星工程项目 | [10 empty] | 标段： |  |  |  | 第 7 页 共 105 页
项目编码 |  | 010802001006 |  | 项目名称 |  | 安装重型地弹簧 |  |  |  | 计量单位 |  |  | 套 |  |  | 工程量 |  | 4
清单综合单价组成明细
定额编号 | 定额项目名称 | 定额 单位 | 数量 | 单价 | [7 empty] | 合价
|  |  |  | 人工费 | 材料费 | 机具费 | 管理费 | 利润 | 规费 | 税金 |  | 人工费 | 材料费 | 机具费 |  | 管理费 | 利润 | 规费 | 税金
A1-9-217 | 特殊五金安装 地弹簧 | 100台 | 0.01 | 5039.93 | 32027.24 |  | 738.85 | 1007.99 |  |  |  | 50.4 | 320.27 |  |  | 7.39 | 10.08
ZMZJF_1 | 在生产车间内边生产边施工 | 元 | 0.25 | 20.16 |  |  | 2.96 | 4.03 |  |  |  | 5.04 |  |  |  | 0.74 | 1.01
人工单价 |  | 小计 | [9 empty] | 55.44 | 320.27 |  |  | 8.13 | 11.09
未计价材料费
清单项目综合单价 | [11 empty] | 394.93
材 料 费 明 细 | 主要材料名称、规格、型号 | [7 empty] | 单位 | 数量 |  | 单价（元） |  | 合价（元） |  |  | 暂估单价 （元） | 暂估合价 （元）
| 其他材料费 | [10 empty] | - |  | 320.27 |  |  | -
| 材料费小计 | [10 empty] | - |  | 320.27 |  |  | -
注：1.如不使用省级或行业建设主管部门发布的计价依据，可不填定额编码、名称等； 2.招标文件提供了暂估单价的材料，按暂估的单价填入表内“暂估单价”栏及“暂估合价”栏。
表-09
综合单价分析表
工程名称：番禺区第七人民医院零星工程项目 | [10 empty] | 标段： |  |  |  | 第 8 页 共 105 页
项目编码 |  | 010802001001 |  | 项目名称 |  | 安装原铝合金玻璃门 |  |  |  | 计量单位 |  |  | 樘 |  |  | 工程量 |  | 4
清单综合单价组成明细
定额编号 | 定额项目名称 | 定额 单位 | 数量 | 单价 | [7 empty] | 合价
|  |  |  | 人工费 | 材料费 | 机具费 | 管理费 | 利润 | 规费 | 税金 |  | 人工费 | 材料费 | 机具费 |  | 管理费 | 利润 | 规费 | 税金
A1-9-199 | 地弹门安装 铝合金玻璃门 | 100m2 | 0.0289 | 4482.24 | 346.97 |  | 657.1 | 896.45 |  |  |  | 129.54 | 10.03 |  |  | 18.99 | 25.91
ZMZJF_1 | 在生产车间内边生产边施工 | 元 | 0.25 | 51.82 |  |  | 7.6 | 10.36 |  |  |  | 12.96 |  |  |  | 1.9 | 2.59
人工单价 |  | 小计 | [9 empty] | 142.5 | 10.03 |  |  | 20.89 | 28.5
未计价材料费
清单项目综合单价 | [11 empty] | 201.91
材 料 费 明 细 | 主要材料名称、规格、型号 | [7 empty] | 单位 | 数量 |  | 单价（元） |  | 合价（元） |  |  | 暂估单价 （元） | 暂估合价 （元）
| 其他材料费 | [10 empty] | - |  | 14.82 |  |  | -
| 材料费小计 | [10 empty] | - |  | 10.01 |  |  | -
注：1.如不使用省级或行业建设主管部门发布的计价依据，可不填定额编码、名称等； 2.招标文件提供了暂估单价的材料，按暂估的单价填入表内“暂估单价”栏及“暂估合价”栏。
表-09
综合单价分析表
工程名称：番禺区第七人民医院零星工程项目 | [10 empty] | 标段： |  |  |  | 第 9 页 共 105 页
项目编码 |  | 011608002001 |  | 项目名称 |  | 铲除原损坏墙面腻子 |  |  |  | 计量单位 |  |  | m2 |  |  | 工程量 |  | 450
清单综合单价组成明细
定额编号 | 定额项目名称 | 定额 单位 | 数量 | 单价 | [7 empty] | 合价
|  |  |  | 人工费 | 材料费 | 机具费 | 管理费 | 利润 | 规费 | 税金 |  | 人工费 | 材料费 | 机具费 |  | 管理费 | 利润 | 规费 | 税金
A1-19-42 | 油漆涂料裱糊铲除 墙面抹灰面 | 100m2 | 0.01 | 429.25 |  |  | 60.4 | 85.85 |  |  |  | 4.29 |  |  |  | 0.6 | 0.86
A1-19-69 换 | 拆除废料外运 人工装自卸汽车运 3km内 实际运距(km):15 | 10m3 | 0.001 | 162.79 |  | 876.71 | 146.26 | 207.9 |  |  |  | 0.16 |  | 0.88 |  | 0.15 | 0.21
ZMZJF_1 | 在生产车间内边生产边施工 | 元 | 0.0022 | 200.49 |  |  | 28.21 | 40.1 |  |  |  | 0.45 |  |  |  | 0.06 | 0.09
人工单价 |  | 小计 | [9 empty] | 4.9 |  | 0.88 |  | 0.81 | 1.16
未计价材料费
清单项目综合单价 | [11 empty] | 7.75
材 料 费 明 细 | 主要材料名称、规格、型号 | [7 empty] | 单位 | 数量 |  | 单价（元） |  | 合价（元） |  |  | 暂估单价 （元） | 暂估合价 （元）
注：1.如不使用省级或行业建设主管部门发布的计价依据，可不填定额编码、名称等； 2.招标文件提供了暂估单价的材料，按暂估的单价填入表内“暂估单价”栏及“暂估合价”栏。
表-09
综合单价分析表
工程名称：番禺区第七人民医院零星工程项目 | [10 empty] | 标段： |  |  |  | 第 10 页 共 105 页
项目编码 |  | 011406001001 |  | 项目名称 |  | 重新刮腻子油乳胶漆（对色） |  |  |  | 计量单位 |  |  | m2 |  |  | 工程量 |  | 360
清单综合单价组成明细
定额编号 | 定额项目名称 | 定额 单位 | 数量 | 单价 | [7 empty] | 合价
|  |  |  | 人工费 | 材料费 | 机具费 | 管理费 | 利润 | 规费 | 税金 |  | 人工费 | 材料费 | 机具费 |  | 管理费 | 利润 | 规费 | 税金
A1-15-152 换 | 成品腻子粉(耐水型)N型 墙面 满刮一遍 实际腻子遍数(遍):2 | 100m2 | 0.01 | 739.94 | 417.11 |  | 111.51 | 147.99 |  |  |  | 7.4 | 4.17 |  |  | 1.12 | 1.48
A1-15-160 | 乳胶漆底油二遍面油二遍 抹灰面 墙柱面 | 100m2 | 0.01 | 1543.39 | 766.3 |  | 232.59 | 308.68 |  |  |  | 15.43 | 7.66 |  |  | 2.33 | 3.09
ZMZJF_1 | 在生产车间内边生产边施工 | 元 | 0.0028 | 822 |  |  | 123.88 | 164.4 |  |  |  | 2.28 |  |  |  | 0.34 | 0.46
人工单价 |  | 小计 | [9 empty] | 25.11 | 11.83 |  |  | 3.79 | 5.03
未计价材料费
清单项目综合单价 | [11 empty] | 45.76
材 料 费 明 细 | 主要材料名称、规格、型号 | [7 empty] | 单位 | 数量 |  | 单价（元） |  | 合价（元） |  |  | 暂估单价 （元） | 暂估合价 （元）
| 其他材料费 | [10 empty] | - |  | 11.84 |  |  | -
| 材料费小计 | [10 empty] | - |  | 11.84 |  |  | -
注：1.如不使用省级或行业建设主管部门发布的计价依据，可不填定额编码、名称等； 2.招标文件提供了暂估单价的材料，按暂估的单价填入表内“暂估单价”栏及“暂估合价”栏。
表-09
综合单价分析表
工程名称：番禺区第七人民医院零星工程项目 | [10 empty] | 标段： |  |  |  | 第 11 页 共 105 页
项目编码 |  | 011104001001 |  | 项目名称 |  | 修复地毯 |  |  |  | 计量单位 |  |  | m2 |  |  | 工程量 |  | 7
清单综合单价组成明细
定额编号 | 定额项目名称 | 定额 单位 | 数量 | 单价 | [7 empty] | 合价
|  |  |  | 人工费 | 材料费 | 机具费 | 管理费 | 利润 | 规费 | 税金 |  | 人工费 | 材料费 | 机具费 |  | 管理费 | 利润 | 规费 | 税金
ZMZJF_1 | 在生产车间内边生产边施工 | 元 | 0.1429 | 6.59 |  |  | 0.56 | 1.32 |  |  |  | 0.94 |  |  |  | 0.08 | 0.19
借A9-121 | 地楼面地毯 不固定 | 100m2 | 0.01 | 941.36 | 3028.26 |  | 80.34 | 188.27 |  |  |  | 9.41 | 30.28 |  |  | 0.8 | 1.88
人工单价 |  | 小计 | [9 empty] | 10.35 | 30.28 |  |  | 0.88 | 2.07
综合工日120.78元/工日 |  | 未计价材料费
清单项目综合单价 | [11 empty] | 43.59
材 料 费 明 细 | 主要材料名称、规格、型号 | [7 empty] | 单位 | 数量 |  | 单价（元） |  | 合价（元） |  |  | 暂估单价 （元） | 暂估合价 （元）
| 其他材料费 | [10 empty] | - |  | 30.28 |  |  | -
| 材料费小计 | [10 empty] | - |  | 30.28 |  |  | -
注：1.如不使用省级或行业建设主管部门发布的计价依据，可不填定额编码、名称等； 2.招标文件提供了暂估单价的材料，按暂估的单价填入表内“暂估单价”栏及“暂估合价”栏。
表-09
综合单价分析表
工程名称：番禺区第七人民医院零星工程项目 | [10 empty] | 标段： |  |  |  | 第 12 页 共 105 页
项目编码 |  | 011207001001 |  | 项目名称 |  | 原玻镁板改造 |  |  |  | 计量单位 |  |  | m2 |  |  | 工程量 |  | 20
清单综合单价组成明细
定额编号 | 定额项目名称 | 定额 单位 | 数量 | 单价 | [7 empty] | 合价
|  |  |  | 人工费 | 材料费 | 机具费 | 管理费 | 利润 | 规费 | 税金 |  | 人工费 | 材料费 | 机具费 |  | 管理费 | 利润 | 规费 | 税金
A1-13-220 | 龙骨上钉胶合板基层 | 100m2 | 0.01 | 488.8 | 3536.18 |  | 75.76 | 97.76 |  |  |  | 4.89 | 35.36 |  |  | 0.76 | 0.98
A1-13-256 | 饰面层 玻镁板 | 100m2 | 0.01 | 859.29 | 221.9 |  | 133.19 | 171.86 |  |  |  | 8.59 | 2.22 |  |  | 1.33 | 1.72
ZMZJF_1 | 在生产车间内边生产边施工 | 元 | 0.05 | 26.96 |  |  | 4.18 | 5.39 |  |  |  | 1.35 |  |  |  | 0.21 | 0.27
人工单价 |  | 小计 | [9 empty] | 14.83 | 37.58 |  |  | 2.3 | 2.97
未计价材料费
清单项目综合单价 | [11 empty] | 57.67
材 料 费 明 细 | 主要材料名称、规格、型号 | [7 empty] | 单位 | 数量 |  | 单价（元） |  | 合价（元） |  |  | 暂估单价 （元） | 暂估合价 （元）
| 其他材料费 | [10 empty] | - |  | 37.65 |  |  | -
| 材料费小计 | [10 empty] | - |  | 37.65 |  |  | -
注：1.如不使用省级或行业建设主管部门发布的计价依据，可不填定额编码、名称等； 2.招标文件提供了暂估单价的材料，按暂估的单价填入表内“暂估单价”栏及“暂估合价”栏。
表-09
综合单价分析表
工程名称：番禺区第七人民医院零星工程项目 | [10 empty] | 标段： |  |  |  | 第 13 页 共 105 页
项目编码 |  | 011207001002 |  | 项目名称 |  | 制作活动玻镁板 |  |  |  | 计量单位 |  |  | m2 |  |  | 工程量 |  | 67
清单综合单价组成明细
定额编号 | 定额项目名称 | 定额 单位 | 数量 | 单价 | [7 empty] | 合价
|  |  |  | 人工费 | 材料费 | 机具费 | 管理费 | 利润 | 规费 | 税金 |  | 人工费 | 材料费 | 机具费 |  | 管理费 | 利润 | 规费 | 税金
A1-13-214 | 轻钢龙骨 中距(mm) 竖603横1500 | 100m2 | 0.01 | 791.54 | 2022.51 | 502.36 | 200.55 | 258.78 |  |  |  | 7.92 | 20.23 | 5.02 |  | 2.01 | 2.59
A1-13-220 | 龙骨上钉胶合板基层 | 100m2 | 0.01 | 488.8 | 3536.18 |  | 75.76 | 97.76 |  |  |  | 4.89 | 35.36 |  |  | 0.76 | 0.98
A1-13-278 | 活动塑料隔断 | 100m2 | 0.01 | 2960.84 | 10649.65 |  | 458.93 | 592.17 |  |  |  | 29.61 | 106.5 |  |  | 4.59 | 5.92
ZMZJF_1 | 在生产车间内边生产边施工 | 元 | 0.0149 | 284.16 |  |  | 44.04 | 56.83 |  |  |  | 4.24 |  |  |  | 0.66 | 0.85
人工单价 |  | 小计 | [9 empty] | 46.66 | 162.09 | 5.02 |  | 8.02 | 10.34
未计价材料费
清单项目综合单价 | [11 empty] | 232.11
材 料 费 明 细 | 主要材料名称、规格、型号 | [7 empty] | 单位 | 数量 |  | 单价（元） |  | 合价（元） |  |  | 暂估单价 （元） | 暂估合价 （元）
| 其他材料费 | [10 empty] | - |  | 162.16 |  |  | -
| 材料费小计 | [10 empty] | - |  | 162.16 |  |  | -
注：1.如不使用省级或行业建设主管部门发布的计价依据，可不填定额编码、名称等； 2.招标文件提供了暂估单价的材料，按暂估的单价填入表内“暂估单价”栏及“暂估合价”栏。
表-09
综合单价分析表
工程名称：番禺区第七人民医院零星工程项目 | [10 empty] | 标段： |  |  |  | 第 14 页 共 105 页
项目编码 |  | 011605001003 |  | 项目名称 |  | 凿除原损坏地砖 |  |  |  | 计量单位 |  |  | m2 |  |  | 工程量 |  | 70
清单综合单价组成明细
定额编号 | 定额项目名称 | 定额 单位 | 数量 | 单价 | [7 empty] | 合价
|  |  |  | 人工费 | 材料费 | 机具费 | 管理费 | 利润 | 规费 | 税金 |  | 人工费 | 材料费 | 机具费 |  | 管理费 | 利润 | 规费 | 税金
A1-19-25 | 平面块料拆除 砖地面 砂结合层 | 100m2 | 0.01 | 523.69 |  |  | 73.68 | 104.74 |  |  |  | 5.24 |  |  |  | 0.74 | 1.05
A1-19-69 换 | 拆除废料外运 人工装自卸汽车运 3km内 实际运距(km):15 | 10m3 | 0.02 | 162.79 |  | 876.71 | 146.26 | 207.9 |  |  |  | 3.26 |  | 17.53 |  | 2.93 | 4.16
ZMZJF_1 | 在生产车间内边生产边施工 | 元 | 0.0143 | 59.45 |  |  | 8.36 | 11.89 |  |  |  | 0.85 |  |  |  | 0.12 | 0.17
人工单价 |  | 小计 | [9 empty] | 9.35 |  | 17.53 |  | 3.79 | 5.38
未计价材料费
清单项目综合单价 | [11 empty] | 36.03
材 料 费 明 细 | 主要材料名称、规格、型号 | [7 empty] | 单位 | 数量 |  | 单价（元） |  | 合价（元） |  |  | 暂估单价 （元） | 暂估合价 （元）
注：1.如不使用省级或行业建设主管部门发布的计价依据，可不填定额编码、名称等； 2.招标文件提供了暂估单价的材料，按暂估的单价填入表内“暂估单价”栏及“暂估合价”栏。
表-09
综合单价分析表
工程名称：番禺区第七人民医院零星工程项目 | [10 empty] | 标段： |  |  |  | 第 15 页 共 105 页
项目编码 |  | 011605002001 |  | 项目名称 |  | 拆除原踢脚线 |  |  |  | 计量单位 |  |  | m |  |  | 工程量 |  | 85
清单综合单价组成明细
定额编号 | 定额项目名称 | 定额 单位 | 数量 | 单价 | [7 empty] | 合价
|  |  |  | 人工费 | 材料费 | 机具费 | 管理费 | 利润 | 规费 | 税金 |  | 人工费 | 材料费 | 机具费 |  | 管理费 | 利润 | 规费 | 税金
借R1-1-48 | 人工单项拆除 块料面层 | 10m2 | 0.01 | 347.85 | 1.2 |  | 40.02 | 69.57 |  |  |  | 3.48 | 0.01 |  |  | 0.4 | 0.7
A1-19-69 换 | 拆除废料外运 人工装自卸汽车运 3km内 实际运距(km):15 | 10m3 | 0.0002 | 162.79 |  | 876.71 | 146.26 | 207.9 |  |  |  | 0.03 |  | 0.18 |  | 0.03 | 0.04
ZMZJF_1 | 在生产车间内边生产边施工 | 元 | 0.0118 | 29.84 |  |  | 3.44 | 5.97 |  |  |  | 0.35 |  |  |  | 0.04 | 0.07
人工单价 |  | 小计 | [9 empty] | 3.86 | 0.01 | 0.18 |  | 0.47 | 0.81
综合工日120.78元/工日 |  | 未计价材料费
清单项目综合单价 | [11 empty] | 5.33
材 料 费 明 细 | 主要材料名称、规格、型号 | [7 empty] | 单位 | 数量 |  | 单价（元） |  | 合价（元） |  |  | 暂估单价 （元） | 暂估合价 （元）
| 其他材料费 | [10 empty] | - |  | 0.01 |  |  | -
| 材料费小计 | [10 empty] | - |  | 0.01 |  |  | -
注：1.如不使用省级或行业建设主管部门发布的计价依据，可不填定额编码、名称等； 2.招标文件提供了暂估单价的材料，按暂估的单价填入表内“暂估单价”栏及“暂估合价”栏。
表-09
综合单价分析表
工程名称：番禺区第七人民医院零星工程项目 | [10 empty] | 标段： |  |  |  | 第 16 页 共 105 页
项目编码 |  | 011606001001 |  | 项目名称 |  | 楼地面龙骨及饰面拆除 |  |  |  | 计量单位 |  |  | m2 |  |  | 工程量 |  | 30
清单综合单价组成明细
定额编号 | 定额项目名称 | 定额 单位 | 数量 | 单价 | [7 empty] | 合价
|  |  |  | 人工费 | 材料费 | 机具费 | 管理费 | 利润 | 规费 | 税金 |  | 人工费 | 材料费 | 机具费 |  | 管理费 | 利润 | 规费 | 税金
A1-19-31 | 木地板拆除 带龙骨 | 100m2 | 0.01 | 626.38 |  |  | 88.13 | 125.28 |  |  |  | 6.26 |  |  |  | 0.88 | 1.25
A1-19-69 换 | 拆除废料外运 人工装自卸汽车运 3km内 实际运距(km):15 | 10m3 | 0.01 | 162.79 |  | 876.71 | 146.26 | 207.9 |  |  |  | 1.63 |  | 8.77 |  | 1.46 | 2.08
ZMZJF_1 | 在生产车间内边生产边施工 | 元 | 0.0333 | 23.68 |  |  | 3.33 | 4.74 |  |  |  | 0.79 |  |  |  | 0.11 | 0.16
人工单价 |  | 小计 | [9 empty] | 8.68 |  | 8.77 |  | 2.45 | 3.49
未计价材料费
清单项目综合单价 | [11 empty] | 23.39
材 料 费 明 细 | 主要材料名称、规格、型号 | [7 empty] | 单位 | 数量 |  | 单价（元） |  | 合价（元） |  |  | 暂估单价 （元） | 暂估合价 （元）
注：1.如不使用省级或行业建设主管部门发布的计价依据，可不填定额编码、名称等； 2.招标文件提供了暂估单价的材料，按暂估的单价填入表内“暂估单价”栏及“暂估合价”栏。
表-09
综合单价分析表
工程名称：番禺区第七人民医院零星工程项目 | [10 empty] | 标段： |  |  |  | 第 17 页 共 105 页
项目编码 |  | 01B001 |  | 项目名称 |  | 水电线路调整 |  |  |  | 计量单位 |  |  | m2 |  |  | 工程量 |  | 185
清单综合单价组成明细
定额编号 | 定额项目名称 | 定额 单位 | 数量 | 单价 | [7 empty] | 合价
|  |  |  | 人工费 | 材料费 | 机具费 | 管理费 | 利润 | 规费 | 税金 |  | 人工费 | 材料费 | 机具费 |  | 管理费 | 利润 | 规费 | 税金
补子目1 | 水电线路调整 | m2 | 1 |  | 180 | [7 empty] | 180
ZMZJF_1 | 在生产车间内边生产边施工 | 元 | 0.0054
人工单价 |  | 小计 | [10 empty] | 180
未计价材料费
清单项目综合单价 | [11 empty] | 180
材 料 费 明 细 | 主要材料名称、规格、型号 | [7 empty] | 单位 | 数量 |  | 单价（元） |  | 合价（元） |  |  | 暂估单价 （元） | 暂估合价 （元）
| 其他材料费 | [10 empty] | - |  | 180 |  |  | -
| 材料费小计 | [10 empty] | - |  | 180 |  |  | -
注：1.如不使用省级或行业建设主管部门发布的计价依据，可不填定额编码、名称等； 2.招标文件提供了暂估单价的材料，按暂估的单价填入表内“暂估单价”栏及“暂估合价”栏。
表-09
综合单价分析表
工程名称：番禺区第七人民医院零星工程项目 | [10 empty] | 标段： |  |  |  | 第 18 页 共 105 页
项目编码 |  | 011101003001 |  | 项目名称 |  | 混凝土填充 |  |  |  | 计量单位 |  |  | m3 |  |  | 工程量 |  | 22
清单综合单价组成明细
定额编号 | 定额项目名称 | 定额 单位 | 数量 | 单价 | [7 empty] | 合价
|  |  |  | 人工费 | 材料费 | 机具费 | 管理费 | 利润 | 规费 | 税金 |  | 人工费 | 材料费 | 机具费 |  | 管理费 | 利润 | 规费 | 税金
A1-12-1 换 | 楼地面水泥砂浆找平层 混凝土或硬基层上 20mm 实际厚度(mm):10 合并制作子目 湿拌地面砂浆 地面普通找平 M20 | 100m2 | 1 | 506.04 | 627.07 |  | 89.72 | 101.21 |  |  |  | 506.04 | 627.07 |  |  | 89.72 | 101.21
ZMZJF_1 | 在生产车间内边生产边施工 | 元 | 0.0455 | 1113.29 |  |  | 197.39 | 222.66 |  |  |  | 50.6 |  |  |  | 8.97 | 10.12
人工单价 |  | 小计 | [9 empty] | 556.64 | 627.07 |  |  | 98.69 | 111.33
未计价材料费
清单项目综合单价 | [11 empty] | 1393.74
材 料 费 明 细 | 主要材料名称、规格、型号 | [7 empty] | 单位 | 数量 |  | 单价（元） |  | 合价（元） |  |  | 暂估单价 （元） | 暂估合价 （元）
| 其他材料费 | [10 empty] | - |  | 627.07 |  |  | -
| 材料费小计 | [10 empty] | - |  | 627.07 |  |  | -
注：1.如不使用省级或行业建设主管部门发布的计价依据，可不填定额编码、名称等； 2.招标文件提供了暂估单价的材料，按暂估的单价填入表内“暂估单价”栏及“暂估合价”栏。
表-09
综合单价分析表
工程名称：番禺区第七人民医院零星工程项目 | [10 empty] | 标段： |  |  |  | 第 19 页 共 105 页
项目编码 |  | 011102003001 |  | 项目名称 |  | 地面铺防滑砖 |  |  |  | 计量单位 |  |  | m2 |  |  | 工程量 |  | 230
清单综合单价组成明细
定额编号 | 定额项目名称 | 定额 单位 | 数量 | 单价 | [7 empty] | 合价
|  |  |  | 人工费 | 材料费 | 机具费 | 管理费 | 利润 | 规费 | 税金 |  | 人工费 | 材料费 | 机具费 |  | 管理费 | 利润 | 规费 | 税金
A1-12-74 换 | 楼地面陶瓷地砖(每块周长mm) 2400以内 水泥砂浆 合并制作子目 普通干混防水砂浆 DW M15 | 100m2 | 0.01 | 3211.34 | 9468.22 | 44.59 | 577.28 | 651.19 |  |  |  | 32.11 | 94.68 | 0.45 |  | 5.77 | 6.51
ZMZJF_1 | 在生产车间内边生产边施工 | 元 | 0.0043 | 738.61 |  |  | 130.96 | 147.72 |  |  |  | 3.21 |  |  |  | 0.57 | 0.64
人工单价 |  | 小计 | [9 empty] | 35.32 | 94.68 | 0.45 |  | 6.34 | 7.15
未计价材料费
清单项目综合单价 | [11 empty] | 143.95
材 料 费 明 细 | 主要材料名称、规格、型号 | [7 empty] | 单位 | 数量 |  | 单价（元） |  | 合价（元） |  |  | 暂估单价 （元） | 暂估合价 （元）
| 其他材料费 | [10 empty] | - |  | 94.68 |  |  | -
| 材料费小计 | [10 empty] | - |  | 94.68 |  |  | -
注：1.如不使用省级或行业建设主管部门发布的计价依据，可不填定额编码、名称等； 2.招标文件提供了暂估单价的材料，按暂估的单价填入表内“暂估单价”栏及“暂估合价”栏。
表-09
综合单价分析表
工程名称：番禺区第七人民医院零星工程项目 | [10 empty] | 标段： |  |  |  | 第 20 页 共 105 页
项目编码 |  | 011108001001 |  | 项目名称 |  | 门槛制作及门槛石铺贴 |  |  |  | 计量单位 |  |  | m2 |  |  | 工程量 |  | 13
清单综合单价组成明细
定额编号 | 定额项目名称 | 定额 单位 | 数量 | 单价 | [7 empty] | 合价
|  |  |  | 人工费 | 材料费 | 机具费 | 管理费 | 利润 | 规费 | 税金 |  | 人工费 | 材料费 | 机具费 |  | 管理费 | 利润 | 规费 | 税金
A1-5-31 换 | 现浇混凝土其他构件 小型构件 合并制作子目 普通预拌混凝土 碎石粒径综合考虑 C20 | 10m3 | 0.01 | 3046.84 | 5887.55 |  | 875.97 | 609.37 |  |  |  | 30.47 | 58.88 |  |  | 8.76 | 6.09
A1-12-60 换 | 铺贴花岗岩 零星装饰 水泥砂浆 合并制作子目 干混地面砂浆 DS M20 | 100m2 | 0.01 | 6716.84 | 14335.2 | 44.59 | 1198.8 | 1352.29 |  |  |  | 67.17 | 143.35 | 0.45 |  | 11.99 | 13.52
ZMZJF_1 | 在生产车间内边生产边施工 | 元 | 0.0769 | 126.93 |  |  | 26.87 | 25.39 |  |  |  | 9.76 |  |  |  | 2.07 | 1.95
人工单价 |  | 小计 | [9 empty] | 107.4 | 202.23 | 0.45 |  | 22.82 | 21.56
未计价材料费
清单项目综合单价 | [11 empty] | 354.46
材 料 费 明 | 主要材料名称、规格、型号 | [7 empty] | 单位 | 数量 |  | 单价（元） |  | 合价（元） |  |  | 暂估单价 （元） | 暂估合价 （元）
注：1.如不使用省级或行业建设主管部门发布的计价依据，可不填定额编码、名称等； 2.招标文件提供了暂估单价的材料，按暂估的单价填入表内“暂估单价”栏及“暂估合价”栏。
表-09
综合单价分析表
工程名称：番禺区第七人民医院零星工程项目 | [10 empty] | 标段： |  |  |  | 第 21 页 共 105 页
细 | 其他材料费 | [10 empty] | - |  | 202.23 |  |  | -
| 材料费小计 | [10 empty] | - |  | 202.23 |  |  | -
注：1.如不使用省级或行业建设主管部门发布的计价依据，可不填定额编码、名称等； 2.招标文件提供了暂估单价的材料，按暂估的单价填入表内“暂估单价”栏及“暂估合价”栏。
表-09
综合单价分析表
工程名称：番禺区第七人民医院零星工程项目 | [10 empty] | 标段： |  |  |  | 第 22 页 共 105 页
项目编码 |  | 011105003001 |  | 项目名称 |  | 块料踢脚线 |  |  |  | 计量单位 |  |  | m2 |  |  | 工程量 |  | 25
清单综合单价组成明细
定额编号 | 定额项目名称 | 定额 单位 | 数量 | 单价 | [7 empty] | 合价
|  |  |  | 人工费 | 材料费 | 机具费 | 管理费 | 利润 | 规费 | 税金 |  | 人工费 | 材料费 | 机具费 |  | 管理费 | 利润 | 规费 | 税金
A1-13-1 换 | 底层抹灰15mm 各种墙面 内墙 合并制作子目 湿拌抹灰砂浆 一次抹灰厚度≥5mm M10 | 100m2 | 0.01 | 1060.17 | 1002.49 |  | 164.33 | 212.03 |  |  |  | 10.6 | 10.02 |  |  | 1.64 | 2.12
A1-12-79 换 | 铺贴陶瓷地砖 踢脚线 水泥砂浆 合并制作子目 抹灰水泥砂浆(配合比) 中砂 1:2 | 100m2 | 0.01 | 6546.11 | 6052.99 |  | 1160.63 | 1309.22 |  |  |  | 65.46 | 60.53 |  |  | 11.61 | 13.09
ZMZJF_1 | 在生产车间内边生产边施工 | 元 | 0.04 | 190.16 |  |  | 33.12 | 38.03 |  |  |  | 7.61 |  |  |  | 1.32 | 1.52
人工单价 |  | 小计 | [9 empty] | 83.67 | 70.55 |  |  | 14.57 | 16.73
未计价材料费
清单项目综合单价 | [11 empty] | 185.53
材 料 费 明 细 | 主要材料名称、规格、型号 | [7 empty] | 单位 | 数量 |  | 单价（元） |  | 合价（元） |  |  | 暂估单价 （元） | 暂估合价 （元）
注：1.如不使用省级或行业建设主管部门发布的计价依据，可不填定额编码、名称等； 2.招标文件提供了暂估单价的材料，按暂估的单价填入表内“暂估单价”栏及“暂估合价”栏。
表-09
综合单价分析表
工程名称：番禺区第七人民医院零星工程项目 | [10 empty] | 标段： |  |  |  | 第 23 页 共 105 页
| 其他材料费 | [10 empty] | - |  | 70.52 |  |  | -
| 材料费小计 | [10 empty] | - |  | 70.52 |  |  | -
注：1.如不使用省级或行业建设主管部门发布的计价依据，可不填定额编码、名称等； 2.招标文件提供了暂估单价的材料，按暂估的单价填入表内“暂估单价”栏及“暂估合价”栏。
表-09
综合单价分析表
工程名称：番禺区第七人民医院零星工程项目 | [10 empty] | 标段： |  |  |  | 第 24 页 共 105 页
项目编码 |  | 011601001001 |  | 项目名称 |  | 砖砌体拆除 |  |  |  | 计量单位 |  |  | m3 |  |  | 工程量 |  | 145
清单综合单价组成明细
定额编号 | 定额项目名称 | 定额 单位 | 数量 | 单价 | [7 empty] | 合价
|  |  |  | 人工费 | 材料费 | 机具费 | 管理费 | 利润 | 规费 | 税金 |  | 人工费 | 材料费 | 机具费 |  | 管理费 | 利润 | 规费 | 税金
A1-19-4 | 墙体拆除 砖砌墙体 实心砖墙 | 100m3 | 0.01 | 8368.98 |  |  | 1177.52 | 1673.8 |  |  |  | 83.69 |  |  |  | 11.78 | 16.74
ZMZJF_1 | 在生产车间内边生产边施工 | 元 | 0.0069 | 1213.5 |  |  | 170.74 | 242.7 |  |  |  | 8.37 |  |  |  | 1.18 | 1.67
人工单价 |  | 小计 | [9 empty] | 92.06 |  |  |  | 12.96 | 18.41
未计价材料费
清单项目综合单价 | [11 empty] | 123.42
材 料 费 明 细 | 主要材料名称、规格、型号 | [7 empty] | 单位 | 数量 |  | 单价（元） |  | 合价（元） |  |  | 暂估单价 （元） | 暂估合价 （元）
注：1.如不使用省级或行业建设主管部门发布的计价依据，可不填定额编码、名称等； 2.招标文件提供了暂估单价的材料，按暂估的单价填入表内“暂估单价”栏及“暂估合价”栏。
表-09
综合单价分析表
工程名称：番禺区第七人民医院零星工程项目 | [10 empty] | 标段： |  |  |  | 第 25 页 共 105 页
项目编码 |  | 011302001001 |  | 项目名称 |  | 修复天花板 |  |  |  | 计量单位 |  |  | m2 |  |  | 工程量 |  | 110
清单综合单价组成明细
定额编号 | 定额项目名称 | 定额 单位 | 数量 | 单价 | [7 empty] | 合价
|  |  |  | 人工费 | 材料费 | 机具费 | 管理费 | 利润 | 规费 | 税金 |  | 人工费 | 材料费 | 机具费 |  | 管理费 | 利润 | 规费 | 税金
A1-14-39 | 装配式U型轻钢天棚龙骨(不上人型) 面层规格(mm) 600×600 平面 | 100m2 | 0.01 | 1605.23 | 2700.55 | 9.47 | 243.34 | 322.94 |  |  |  | 16.05 | 27.01 | 0.09 |  | 2.43 | 3.23
A1-14-109 | 钙塑板面层 安在U型轻钢龙骨上 | 100m2 | 0.01 | 1182.88 | 9729.95 |  | 178.26 | 236.58 |  |  |  | 11.83 | 97.3 |  |  | 1.78 | 2.37
ZMZJF_1 | 在生产车间内边生产边施工 | 元 | 0.0091 | 306.69 |  |  | 46.22 | 61.34 |  |  |  | 2.79 |  |  |  | 0.42 | 0.56
人工单价 |  | 小计 | [9 empty] | 30.67 | 124.31 | 0.09 |  | 4.63 | 6.16
未计价材料费
清单项目综合单价 | [11 empty] | 165.86
材 料 费 明 细 | 主要材料名称、规格、型号 | [7 empty] | 单位 | 数量 |  | 单价（元） |  | 合价（元） |  |  | 暂估单价 （元） | 暂估合价 （元）
| 其他材料费 | [10 empty] | - |  | 124.46 |  |  | -
| 材料费小计 | [10 empty] | - |  | 124.46 |  |  | -
注：1.如不使用省级或行业建设主管部门发布的计价依据，可不填定额编码、名称等； 2.招标文件提供了暂估单价的材料，按暂估的单价填入表内“暂估单价”栏及“暂估合价”栏。
表-09
综合单价分析表
工程名称：番禺区第七人民医院零星工程项目 | [10 empty] | 标段： |  |  |  | 第 26 页 共 105 页
项目编码 |  | 011207001003 |  | 项目名称 |  | 安装铝合金铝扣板间墙 |  |  |  | 计量单位 |  |  | m2 |  |  | 工程量 |  | 38
清单综合单价组成明细
定额编号 | 定额项目名称 | 定额 单位 | 数量 | 单价 | [7 empty] | 合价
|  |  |  | 人工费 | 材料费 | 机具费 | 管理费 | 利润 | 规费 | 税金 |  | 人工费 | 材料费 | 机具费 |  | 管理费 | 利润 | 规费 | 税金
A1-13-294 | 铝扣板装饰隔断 | 100m2 | 0.01 | 2421.07 | 27670.57 |  | 375.27 | 484.21 |  |  |  | 24.21 | 276.71 |  |  | 3.75 | 4.84
ZMZJF_1 | 在生产车间内边生产边施工 | 元 | 0.0263 | 92 |  |  | 14.26 | 18.4 |  |  |  | 2.42 |  |  |  | 0.38 | 0.48
人工单价 |  | 小计 | [9 empty] | 26.63 | 276.71 |  |  | 4.13 | 5.32
未计价材料费
清单项目综合单价 | [11 empty] | 312.79
材 料 费 明 细 | 主要材料名称、规格、型号 | [7 empty] | 单位 | 数量 |  | 单价（元） |  | 合价（元） |  |  | 暂估单价 （元） | 暂估合价 （元）
| 其他材料费 | [10 empty] | - |  | 276.78 |  |  | -
| 材料费小计 | [10 empty] | - |  | 276.78 |  |  | -
注：1.如不使用省级或行业建设主管部门发布的计价依据，可不填定额编码、名称等； 2.招标文件提供了暂估单价的材料，按暂估的单价填入表内“暂估单价”栏及“暂估合价”栏。
表-09
综合单价分析表
工程名称：番禺区第七人民医院零星工程项目 | [10 empty] | 标段： |  |  |  | 第 27 页 共 105 页
项目编码 |  | 011613002001 |  | 项目名称 |  | 玻璃拆除 |  |  |  | 计量单位 |  |  | m2 |  |  | 工程量 |  | 13
清单综合单价组成明细
定额编号 | 定额项目名称 | 定额 单位 | 数量 | 单价 | [7 empty] | 合价
|  |  |  | 人工费 | 材料费 | 机具费 | 管理费 | 利润 | 规费 | 税金 |  | 人工费 | 材料费 | 机具费 |  | 管理费 | 利润 | 规费 | 税金
A1-19-54 | 玻璃拆除 5mm内 高2m内 | 100m2 | 0.01 | 704.87 |  |  | 99.18 | 140.97 |  |  |  | 7.05 |  |  |  | 0.99 | 1.41
A1-19-69 换 | 拆除废料外运 人工装自卸汽车运 3km内 实际运距(km):15 | 10m3 | 0.005 | 162.79 |  | 876.71 | 146.26 | 207.9 |  |  |  | 0.81 |  | 4.38 |  | 0.73 | 1.04
ZMZJF_1 | 在生产车间内边生产边施工 | 元 | 0.0769 | 10.22 |  |  | 1.44 | 2.04 |  |  |  | 0.79 |  |  |  | 0.11 | 0.16
人工单价 |  | 小计 | [9 empty] | 8.65 |  | 4.38 |  | 1.83 | 2.61
未计价材料费
清单项目综合单价 | [11 empty] | 17.47
材 料 费 明 细 | 主要材料名称、规格、型号 | [7 empty] | 单位 | 数量 |  | 单价（元） |  | 合价（元） |  |  | 暂估单价 （元） | 暂估合价 （元）
注：1.如不使用省级或行业建设主管部门发布的计价依据，可不填定额编码、名称等； 2.招标文件提供了暂估单价的材料，按暂估的单价填入表内“暂估单价”栏及“暂估合价”栏。
表-09
综合单价分析表
工程名称：番禺区第七人民医院零星工程项目 | [10 empty] | 标段： |  |  |  | 第 28 页 共 105 页
项目编码 |  | 011615001001 |  | 项目名称 |  | 开孔(打洞) |  |  |  | 计量单位 |  |  | 个 |  |  | 工程量 |  | 6
清单综合单价组成明细
定额编号 | 定额项目名称 | 定额 单位 | 数量 | 单价 | [7 empty] | 合价
|  |  |  | 人工费 | 材料费 | 机具费 | 管理费 | 利润 | 规费 | 税金 |  | 人工费 | 材料费 | 机具费 |  | 管理费 | 利润 | 规费 | 税金
A1-19-64 | 开孔打洞(0.1-0.3m2) 高1.5m内(工作面) 砖砌体 | 个 | 1 | 83.31 |  |  | 11.72 | 16.66 |  |  |  | 83.31 |  |  |  | 11.72 | 16.66
ZMZJF_1 | 在生产车间内边生产边施工 | 元 | 0.1667 | 49.99 |  |  | 7.03 | 10 |  |  |  | 8.33 |  |  |  | 1.17 | 1.67
人工单价 |  | 小计 | [9 empty] | 91.64 |  |  |  | 12.89 | 18.33
未计价材料费
清单项目综合单价 | [11 empty] | 122.86
材 料 费 明 细 | 主要材料名称、规格、型号 | [7 empty] | 单位 | 数量 |  | 单价（元） |  | 合价（元） |  |  | 暂估单价 （元） | 暂估合价 （元）
注：1.如不使用省级或行业建设主管部门发布的计价依据，可不填定额编码、名称等； 2.招标文件提供了暂估单价的材料，按暂估的单价填入表内“暂估单价”栏及“暂估合价”栏。
表-09
综合单价分析表
工程名称：番禺区第七人民医院零星工程项目 | [10 empty] | 标段： |  |  |  | 第 29 页 共 105 页
项目编码 |  | 01B001 |  | 项目名称 |  | 安装电线线路 |  |  |  | 计量单位 |  |  | m2 |  |  | 工程量 |  | 150
清单综合单价组成明细
定额编号 | 定额项目名称 | 定额 单位 | 数量 | 单价 | [7 empty] | 合价
|  |  |  | 人工费 | 材料费 | 机具费 | 管理费 | 利润 | 规费 | 税金 |  | 人工费 | 材料费 | 机具费 |  | 管理费 | 利润 | 规费 | 税金
补子目2 | 安装电线线路 | m2 | 1 |  | 180 | [7 empty] | 180
ZMZJF_1 | 在生产车间内边生产边施工 | 元 | 0.0067
人工单价 |  | 小计 | [10 empty] | 180
未计价材料费
清单项目综合单价 | [11 empty] | 180
材 料 费 明 细 | 主要材料名称、规格、型号 | [7 empty] | 单位 | 数量 |  | 单价（元） |  | 合价（元） |  |  | 暂估单价 （元） | 暂估合价 （元）
| 其他材料费 | [10 empty] | - |  | 180 |  |  | -
| 材料费小计 | [10 empty] | - |  | 180 |  |  | -
注：1.如不使用省级或行业建设主管部门发布的计价依据，可不填定额编码、名称等； 2.招标文件提供了暂估单价的材料，按暂估的单价填入表内“暂估单价”栏及“暂估合价”栏。
表-09
综合单价分析表
工程名称：番禺区第七人民医院零星工程项目 | [10 empty] | 标段： |  |  |  | 第 30 页 共 105 页
项目编码 |  | 011614002001 |  | 项目名称 |  | 卡座拆装 |  |  |  | 计量单位 |  |  | 套 |  |  | 工程量 |  | 6
清单综合单价组成明细
定额编号 | 定额项目名称 | 定额 单位 | 数量 | 单价 | [7 empty] | 合价
|  |  |  | 人工费 | 材料费 | 机具费 | 管理费 | 利润 | 规费 | 税金 |  | 人工费 | 材料费 | 机具费 |  | 管理费 | 利润 | 规费 | 税金
借R1-1-81 | 人工单项拆除 其他构件 | 10m2 | 0.289 | 65.22 | 7 |  | 7.51 | 13.04 |  |  |  | 18.85 | 2.02 |  |  | 2.17 | 3.77
补子目6 | 办公卡座 | 套 | 1 |  | 900 | [7 empty] | 900
ZMZJF_1 | 在生产车间内边生产边施工 | 元 | 0.1667 | 11.31 |  |  | 1.3 | 2.26 |  |  |  | 1.89 |  |  |  | 0.22 | 0.38
人工单价 |  | 小计 | [9 empty] | 20.74 | 902.02 |  |  | 2.39 | 4.15
综合工日120.78元/工日 |  | 未计价材料费
清单项目综合单价 | [11 empty] | 929.29
材 料 费 明 细 | 主要材料名称、规格、型号 | [7 empty] | 单位 | 数量 |  | 单价（元） |  | 合价（元） |  |  | 暂估单价 （元） | 暂估合价 （元）
| 其他材料费 | [10 empty] | - |  | 902.02 |  |  | -
| 材料费小计 | [10 empty] | - |  | 902.02 |  |  | -
注：1.如不使用省级或行业建设主管部门发布的计价依据，可不填定额编码、名称等； 2.招标文件提供了暂估单价的材料，按暂估的单价填入表内“暂估单价”栏及“暂估合价”栏。
表-09
综合单价分析表
工程名称：番禺区第七人民医院零星工程项目 | [10 empty] | 标段： |  |  |  | 第 31 页 共 105 页
项目编码 |  | 030404035001 |  | 项目名称 |  | 电线插座安装 |  |  |  | 计量单位 |  |  | 个 |  |  | 工程量 |  | 135
清单综合单价组成明细
定额编号 | 定额项目名称 | 定额 单位 | 数量 | 单价 | [7 empty] | 合价
|  |  |  | 人工费 | 材料费 | 机具费 | 管理费 | 利润 | 规费 | 税金 |  | 人工费 | 材料费 | 机具费 |  | 管理费 | 利润 | 规费 | 税金
借C4-4-135 | 三相带接地明插座安装(A以下) 16 | 10个 | 0.1 | 113.61 | 82.52 |  | 32.65 | 22.72 |  |  |  | 11.36 | 8.25 |  |  | 3.27 | 2.27
ZMZJF_1 | 在生产车间内边生产边施工 | 元 | 0.0074 | 153.37 |  |  | 44.08 | 30.67 |  |  |  | 1.14 |  |  |  | 0.33 | 0.23
人工单价 |  | 小计 | [9 empty] | 12.5 | 8.25 |  |  | 3.6 | 2.5
|  | 未计价材料费 | [9 empty] | 7.17
清单项目综合单价 | [11 empty] | 26.84
材 料 费 明 细 | 主要材料名称、规格、型号 | [7 empty] | 单位 | 数量 |  | 单价（元） |  | 合价（元） |  |  | 暂估单价 （元） | 暂估合价 （元）
| 三级插座 10A 250V | [7 empty] | 个 | 1.02 |  | 7.03 |  | 7.17
| 其他材料费 | [10 empty] | - |  | 1.09 |  |  | -
| 材料费小计 | [10 empty] | - |  | 8.26 |  |  | -
注：1.如不使用省级或行业建设主管部门发布的计价依据，可不填定额编码、名称等； 2.招标文件提供了暂估单价的材料，按暂估的单价填入表内“暂估单价”栏及“暂估合价”栏。
表-09
综合单价分析表
工程名称：番禺区第七人民医院零星工程项目 | [10 empty] | 标段： |  |  |  | 第 32 页 共 105 页
项目编码 |  | 011210003002 |  | 项目名称 |  | 安装铝合金间隔墙 |  |  |  | 计量单位 |  |  | m2 |  |  | 工程量 |  | 32
清单综合单价组成明细
定额编号 | 定额项目名称 | 定额 单位 | 数量 | 单价 | [7 empty] | 合价
|  |  |  | 人工费 | 材料费 | 机具费 | 管理费 | 利润 | 规费 | 税金 |  | 人工费 | 材料费 | 机具费 |  | 管理费 | 利润 | 规费 | 税金
A1-13-294 | 铝扣板装饰隔断 | 100m2 | 0.01 | 2421.07 | 27670.57 |  | 375.27 | 484.21 |  |  |  | 24.21 | 276.71 |  |  | 3.75 | 4.84
ZMZJF_1 | 在生产车间内边生产边施工 | 元 | 0.0313 | 77.47 |  |  | 12.01 | 15.49 |  |  |  | 2.42 |  |  |  | 0.38 | 0.48
人工单价 |  | 小计 | [9 empty] | 26.63 | 276.71 |  |  | 4.13 | 5.32
未计价材料费
清单项目综合单价 | [11 empty] | 312.79
材 料 费 明 细 | 主要材料名称、规格、型号 | [7 empty] | 单位 | 数量 |  | 单价（元） |  | 合价（元） |  |  | 暂估单价 （元） | 暂估合价 （元）
| 其他材料费 | [10 empty] | - |  | 276.78 |  |  | -
| 材料费小计 | [10 empty] | - |  | 276.78 |  |  | -
注：1.如不使用省级或行业建设主管部门发布的计价依据，可不填定额编码、名称等； 2.招标文件提供了暂估单价的材料，按暂估的单价填入表内“暂估单价”栏及“暂估合价”栏。
表-09
综合单价分析表
工程名称：番禺区第七人民医院零星工程项目 | [10 empty] | 标段： |  |  |  | 第 33 页 共 105 页
项目编码 |  | 010802001007 |  | 项目名称 |  | 安装铝合金门 |  |  |  | 计量单位 |  |  | 樘 |  |  | 工程量 |  | 3
清单综合单价组成明细
定额编号 | 定额项目名称 | 定额 单位 | 数量 | 单价 | [7 empty] | 合价
|  |  |  | 人工费 | 材料费 | 机具费 | 管理费 | 利润 | 规费 | 税金 |  | 人工费 | 材料费 | 机具费 |  | 管理费 | 利润 | 规费 | 税金
A1-9-206 | 铝合金平开门安装 | 100m2 | 0.0252 | 3514.75 | 7088.17 |  | 515.26 | 702.95 |  |  |  | 88.57 | 178.62 |  |  | 12.98 | 17.71
MC1-98 | 铝合金全玻双扇平开门46系列 带上亮 | m2 | 2.52 |  | 254.97 | [7 empty] | 642.52
ZMZJF_1 | 在生产车间内边生产边施工 | 元 | 0.3333 | 26.57 |  |  | 3.9 | 5.31 |  |  |  | 8.86 |  |  |  | 1.3 | 1.77
人工单价 |  | 小计 | [9 empty] | 97.43 | 821.14 |  |  | 14.28 | 19.48
未计价材料费
清单项目综合单价 | [11 empty] | 952.34
材 料 费 明 细 | 主要材料名称、规格、型号 | [7 empty] | 单位 | 数量 |  | 单价（元） |  | 合价（元） |  |  | 暂估单价 （元） | 暂估合价 （元）
| 其他材料费 | [10 empty] | - |  | 821.15 |  |  | -
| 材料费小计 | [10 empty] | - |  | 821.15 |  |  | -
注：1.如不使用省级或行业建设主管部门发布的计价依据，可不填定额编码、名称等； 2.招标文件提供了暂估单价的材料，按暂估的单价填入表内“暂估单价”栏及“暂估合价”栏。
表-09
综合单价分析表
工程名称：番禺区第七人民医院零星工程项目 | [10 empty] | 标段： |  |  |  | 第 34 页 共 105 页
项目编码 |  | 011104002003 |  | 项目名称 |  | 修补木地板 |  |  |  | 计量单位 |  |  | m2 |  |  | 工程量 |  | 23
清单综合单价组成明细
定额编号 | 定额项目名称 | 定额 单位 | 数量 | 单价 | [7 empty] | 合价
|  |  |  | 人工费 | 材料费 | 机具费 | 管理费 | 利润 | 规费 | 税金 |  | 人工费 | 材料费 | 机具费 |  | 管理费 | 利润 | 规费 | 税金
借R1-8-35 | 块料面层修补 木地板 拆换 | 10m2 | 0.1 | 465.73 | 828.78 | 0.63 | 53.6 | 93.27 |  |  |  | 46.57 | 82.88 | 0.06 |  | 5.36 | 9.33
A1-15-13 | 其他木材面 刷底油 调和漆二遍 | 100m2 | 0.01 | 1764.74 | 438.36 |  | 265.95 | 352.95 |  |  |  | 17.65 | 4.38 |  |  | 2.66 | 3.53
ZMZJF_1 | 在生产车间内边生产边施工 | 元 | 0.0435 | 147.71 |  |  | 18.44 | 29.54 |  |  |  | 6.42 |  |  |  | 0.8 | 1.28
人工单价 |  | 小计 | [9 empty] | 70.64 | 87.26 | 0.06 |  | 8.82 | 14.14
综合工日120.78元/工日 |  | 未计价材料费
清单项目综合单价 | [11 empty] | 180.93
材 料 费 明 细 | 主要材料名称、规格、型号 | [7 empty] | 单位 | 数量 |  | 单价（元） |  | 合价（元） |  |  | 暂估单价 （元） | 暂估合价 （元）
| 其他材料费 | [10 empty] | - |  | 87.28 |  |  | -
| 材料费小计 | [10 empty] | - |  | 87.28 |  |  | -
注：1.如不使用省级或行业建设主管部门发布的计价依据，可不填定额编码、名称等； 2.招标文件提供了暂估单价的材料，按暂估的单价填入表内“暂估单价”栏及“暂估合价”栏。
表-09
综合单价分析表
工程名称：番禺区第七人民医院零星工程项目 | [10 empty] | 标段： |  |  |  | 第 35 页 共 105 页
项目编码 |  | 01B002 |  | 项目名称 |  | 人工费 |  |  |  | 计量单位 |  |  | 工日 |  |  | 工程量 |  | 25
清单综合单价组成明细
定额编号 | 定额项目名称 | 定额 单位 | 数量 | 单价 | [7 empty] | 合价
|  |  |  | 人工费 | 材料费 | 机具费 | 管理费 | 利润 | 规费 | 税金 |  | 人工费 | 材料费 | 机具费 |  | 管理费 | 利润 | 规费 | 税金
补子目3 | 人工费 | 工日 | 1 |  | 250 | [7 empty] | 250
人工单价 |  | 小计 | [10 empty] | 250
未计价材料费
清单项目综合单价 | [11 empty] | 250
材 料 费 明 细 | 主要材料名称、规格、型号 | [7 empty] | 单位 | 数量 |  | 单价（元） |  | 合价（元） |  |  | 暂估单价 （元） | 暂估合价 （元）
| 其他材料费 | [10 empty] | - |  | 250 |  |  | -
| 材料费小计 | [10 empty] | - |  | 250 |  |  | -
注：1.如不使用省级或行业建设主管部门发布的计价依据，可不填定额编码、名称等； 2.招标文件提供了暂估单价的材料，按暂估的单价填入表内“暂估单价”栏及“暂估合价”栏。
表-09
综合单价分析表
工程名称：番禺区第七人民医院零星工程项目 | [10 empty] | 标段： |  |  |  | 第 36 页 共 105 页
项目编码 |  | 011210006001 |  | 项目名称 |  | 安装轻钢龙骨生态板间隔墙 |  |  |  | 计量单位 |  |  | m2 |  |  | 工程量 |  | 50
清单综合单价组成明细
定额编号 | 定额项目名称 | 定额 单位 | 数量 | 单价 | [7 empty] | 合价
|  |  |  | 人工费 | 材料费 | 机具费 | 管理费 | 利润 | 规费 | 税金 |  | 人工费 | 材料费 | 机具费 |  | 管理费 | 利润 | 规费 | 税金
A1-13-298 | 木龙骨生态板隔墙(包龙骨) 单面 | 100m2 | 0.01 | 1801.59 | 14003.97 |  | 279.25 | 360.32 |  |  |  | 18.02 | 140.04 |  |  | 2.79 | 3.6
ZMZJF_1 | 在生产车间内边生产边施工 | 元 | 0.02 | 90.08 |  |  | 13.96 | 18.02 |  |  |  | 1.8 |  |  |  | 0.28 | 0.36
人工单价 |  | 小计 | [9 empty] | 19.82 | 140.04 |  |  | 3.07 | 3.96
未计价材料费
清单项目综合单价 | [11 empty] | 166.89
材 料 费 明 细 | 主要材料名称、规格、型号 | [7 empty] | 单位 | 数量 |  | 单价（元） |  | 合价（元） |  |  | 暂估单价 （元） | 暂估合价 （元）
| 其他材料费 | [10 empty] | - |  | 140.05 |  |  | -
| 材料费小计 | [10 empty] | - |  | 140.05 |  |  | -
注：1.如不使用省级或行业建设主管部门发布的计价依据，可不填定额编码、名称等； 2.招标文件提供了暂估单价的材料，按暂估的单价填入表内“暂估单价”栏及“暂估合价”栏。
表-09
综合单价分析表
工程名称：番禺区第七人民医院零星工程项目 | [10 empty] | 标段： |  |  |  | 第 37 页 共 105 页
项目编码 |  | 010801001001 |  | 项目名称 |  | 安装木门及门套（含五金件） |  |  |  | 计量单位 |  |  | 樘 |  |  | 工程量 |  | 3
清单综合单价组成明细
定额编号 | 定额项目名称 | 定额 单位 | 数量 | 单价 | [7 empty] | 合价
|  |  |  | 人工费 | 材料费 | 机具费 | 管理费 | 利润 | 规费 | 税金 |  | 人工费 | 材料费 | 机具费 |  | 管理费 | 利润 | 规费 | 税金
A1-9-88 | 带门套成品装饰平开实木门 单开 | 樘 | 1 | 92.88 | 1141.67 |  | 13.62 | 18.58 |  |  |  | 92.88 | 1141.67 |  |  | 13.62 | 18.58
A1-9-227 | 特殊五金安装 闭门器安装 明装 | 100套 | 0.01 | 2808.08 | 10730.24 |  | 411.66 | 561.62 |  |  |  | 28.08 | 107.3 |  |  | 4.12 | 5.62
ZMZJF_1 | 在生产车间内边生产边施工 | 元 | 0.3333 | 36.29 |  |  | 5.32 | 7.26 |  |  |  | 12.1 |  |  |  | 1.77 | 2.42
人工单价 |  | 小计 | [9 empty] | 133.06 | 1248.97 |  |  | 19.51 | 26.62
|  | 未计价材料费 | [9 empty] | 1075.66
清单项目综合单价 | [11 empty] | 1428.16
材 料 费 明 细 | 主要材料名称、规格、型号 | [7 empty] | 单位 | 数量 |  | 单价（元） |  | 合价（元） |  |  | 暂估单价 （元） | 暂估合价 （元）
| 单开门锁 | [7 empty] | 把 | 1 |  | 75.66 |  | 75.66
| 成品装饰单开木门及门套 0.9m×2.1m(实木) | [7 empty] | 樘 | 1 |  | 1000 |  | 1000
| 其他材料费 | [10 empty] | - |  | 173.31 |  |  | -
| 材料费小计 | [10 empty] | - |  | 1248.97 |  |  | -
注：1.如不使用省级或行业建设主管部门发布的计价依据，可不填定额编码、名称等； 2.招标文件提供了暂估单价的材料，按暂估的单价填入表内“暂估单价”栏及“暂估合价”栏。
表-09
综合单价分析表
工程名称：番禺区第七人民医院零星工程项目 | [10 empty] | 标段： |  |  |  | 第 38 页 共 105 页
项目编码 |  | 011615001002 |  | 项目名称 |  | 机械钻孔 |  |  |  | 计量单位 |  |  | 个 |  |  | 工程量 |  | 1
清单综合单价组成明细
定额编号 | 定额项目名称 | 定额 单位 | 数量 | 单价 | [7 empty] | 合价
|  |  |  | 人工费 | 材料费 | 机具费 | 管理费 | 利润 | 规费 | 税金 |  | 人工费 | 材料费 | 机具费 |  | 管理费 | 利润 | 规费 | 税金
借C4-13-26 | 机械钻孔(洞) 混凝土(孔径mm以内) φ108 | 个 | 1 | 34.42 |  | 4.83 | 11.28 | 7.85 |  |  |  | 34.42 |  | 4.83 |  | 11.28 | 7.85
ZMZJF_1 | 在生产车间内边生产边施工 | 元 | 1 | 3.44 |  |  | 0.99 | 0.69 |  |  |  | 3.44 |  |  |  | 0.99 | 0.69
人工单价 |  | 小计 | [9 empty] | 37.86 |  | 4.83 |  | 12.27 | 8.54
未计价材料费
清单项目综合单价 | [11 empty] | 63.5
材 料 费 明 细 | 主要材料名称、规格、型号 | [7 empty] | 单位 | 数量 |  | 单价（元） |  | 合价（元） |  |  | 暂估单价 （元） | 暂估合价 （元）
注：1.如不使用省级或行业建设主管部门发布的计价依据，可不填定额编码、名称等； 2.招标文件提供了暂估单价的材料，按暂估的单价填入表内“暂估单价”栏及“暂估合价”栏。
表-09
综合单价分析表
工程名称：番禺区第七人民医院零星工程项目 | [10 empty] | 标段： |  |  |  | 第 39 页 共 105 页
项目编码 |  | 031001006001 |  | 项目名称 |  | 塑料管安装 |  |  |  | 计量单位 |  |  | m |  |  | 工程量 |  | 50
清单综合单价组成明细
定额编号 | 定额项目名称 | 定额 单位 | 数量 | 单价 | [7 empty] | 合价
|  |  |  | 人工费 | 材料费 | 机具费 | 管理费 | 利润 | 规费 | 税金 |  | 人工费 | 材料费 | 机具费 |  | 管理费 | 利润 | 规费 | 税金
借C10-1-251 | 给排水管道 室外塑料给水管(粘接) 公称外径(mm以内) 75 | 10m | 0.1 | 84.88 | 238.54 | 0.27 | 23.6 | 17.03 |  |  |  | 8.49 | 23.85 | 0.03 |  | 2.36 | 1.7
ZMZJF_1 | 在生产车间内边生产边施工 | 元 | 0.02 | 42.44 |  |  | 11.76 | 8.49 |  |  |  | 0.85 |  |  |  | 0.24 | 0.17
人工单价 |  | 小计 | [9 empty] | 9.34 | 23.85 | 0.03 |  | 2.6 | 1.87
|  | 未计价材料费 | [9 empty] | 23.49
清单项目综合单价 | [11 empty] | 37.69
材 料 费 明 细 | 主要材料名称、规格、型号 | [7 empty] | 单位 | 数量 |  | 单价（元） |  | 合价（元） |  |  | 暂估单价 （元） | 暂估合价 （元）
| PVC-U给水管 1.6MPa Ф75×5.6 | [7 empty] | m | 1.015 |  | 21.83 |  | 22.16
| PVC-U直接头 De75,粘接 | [7 empty] | 个 | 0.281 |  | 4.74 |  | 1.33
| 其他材料费 | [10 empty] | - |  | 0.36 |  |  | -
| 材料费小计 | [10 empty] | - |  | 23.85 |  |  | -
注：1.如不使用省级或行业建设主管部门发布的计价依据，可不填定额编码、名称等； 2.招标文件提供了暂估单价的材料，按暂估的单价填入表内“暂估单价”栏及“暂估合价”栏。
表-09
综合单价分析表
工程名称：番禺区第七人民医院零星工程项目 | [10 empty] | 标段： |  |  |  | 第 40 页 共 105 页
项目编码 |  | 粤050101016001 |  | 项目名称 |  | 挖掘迁移树木 |  |  |  | 计量单位 |  |  | 株 |  |  | 工程量 |  | 10
清单综合单价组成明细
定额编号 | 定额项目名称 | 定额 单位 | 数量 | 单价 | [7 empty] | 合价
|  |  |  | 人工费 | 材料费 | 机具费 | 管理费 | 利润 | 规费 | 税金 |  | 人工费 | 材料费 | 机具费 |  | 管理费 | 利润 | 规费 | 税金
借E1-1-10 | 截干起挖乔木(胸径cm) 6以内 | 100株 | 0.01 | 2364.4 | 360.77 | 240.45 | 338.63 | 520.97 |  |  |  | 23.64 | 3.61 | 2.4 |  | 3.39 | 5.21
借E1-1-85 | 汽车运乔木(胸径cm) 6以内 运5km内 | 100株 | 0.01 | 356.74 | 1.26 | 228.12 | 76.03 | 116.97 |  |  |  | 3.57 | 0.01 | 2.28 |  | 0.76 | 1.17
ZMZJF_1 | 在生产车间内边生产边施工 | 元 | 0.1 | 27.21 |  |  | 3.54 | 5.44 |  |  |  | 2.72 |  |  |  | 0.35 | 0.54
人工单价 |  | 小计 | [9 empty] | 29.93 | 3.62 | 4.68 |  | 4.5 | 6.92
未计价材料费
清单项目综合单价 | [11 empty] | 49.66
材 料 费 明 细 | 主要材料名称、规格、型号 | [7 empty] | 单位 | 数量 |  | 单价（元） |  | 合价（元） |  |  | 暂估单价 （元） | 暂估合价 （元）
| 其他材料费 | [10 empty] | - |  | 3.62 |  |  | -
| 材料费小计 | [10 empty] | - |  | 3.62 |  |  | -
注：1.如不使用省级或行业建设主管部门发布的计价依据，可不填定额编码、名称等； 2.招标文件提供了暂估单价的材料，按暂估的单价填入表内“暂估单价”栏及“暂估合价”栏。
表-09
综合单价分析表
工程名称：番禺区第七人民医院零星工程项目 | [10 empty] | 标段： |  |  |  | 第 41 页 共 105 页
项目编码 |  | 050101006001 |  | 项目名称 |  | 清理地面草坪及泥土 |  |  |  | 计量单位 |  |  | m2 |  |  | 工程量 |  | 135
清单综合单价组成明细
定额编号 | 定额项目名称 | 定额 单位 | 数量 | 单价 | [7 empty] | 合价
|  |  |  | 人工费 | 材料费 | 机具费 | 管理费 | 利润 | 规费 | 税金 |  | 人工费 | 材料费 | 机具费 |  | 管理费 | 利润 | 规费 | 税金
借E1-1-1 | 绿化地铲除杂草 | 100m2 | 0.01 | 158.64 | 4 |  | 20.62 | 31.73 |  |  |  | 1.59 | 0.04 |  |  | 0.21 | 0.32
A1-19-69 换 | 拆除废料外运 人工装自卸汽车运 3km内 实际运距(km):15 | 10m3 | 0.015 | 162.79 |  | 876.71 | 146.26 | 207.9 |  |  |  | 2.44 |  | 13.15 |  | 2.19 | 3.12
ZMZJF_1 | 在生产车间内边生产边施工 | 元 | 0.0074 | 54.38 |  |  | 7.42 | 10.88 |  |  |  | 0.4 |  |  |  | 0.05 | 0.08
人工单价 |  | 小计 | [9 empty] | 4.43 | 0.04 | 13.15 |  | 2.45 | 3.52
未计价材料费
清单项目综合单价 | [11 empty] | 23.59
材 料 费 明 细 | 主要材料名称、规格、型号 | [7 empty] | 单位 | 数量 |  | 单价（元） |  | 合价（元） |  |  | 暂估单价 （元） | 暂估合价 （元）
| 其他材料费 | [10 empty] | - |  | 0.04 |  |  | -
| 材料费小计 | [10 empty] | - |  | 0.04 |  |  | -
注：1.如不使用省级或行业建设主管部门发布的计价依据，可不填定额编码、名称等； 2.招标文件提供了暂估单价的材料，按暂估的单价填入表内“暂估单价”栏及“暂估合价”栏。
表-09
综合单价分析表
工程名称：番禺区第七人民医院零星工程项目 | [10 empty] | 标段： |  |  |  | 第 42 页 共 105 页
项目编码 |  | 011610002010 |  | 项目名称 |  | 拆除铝合金玻璃窗 |  |  |  | 计量单位 |  |  | m2 |  |  | 工程量 |  | 2
清单综合单价组成明细
定额编号 | 定额项目名称 | 定额 单位 | 数量 | 单价 | [7 empty] | 合价
|  |  |  | 人工费 | 材料费 | 机具费 | 管理费 | 利润 | 规费 | 税金 |  | 人工费 | 材料费 | 机具费 |  | 管理费 | 利润 | 规费 | 税金
A1-19-53 R*1.3 | 门窗拆除(整樘) 金属 4m2以内 人工*1.3 | 10樘 | 0.05 | 606.03 |  |  | 85.27 | 121.21 |  |  |  | 30.3 |  |  |  | 4.26 | 6.06
ZMZJF_1 | 在生产车间内边生产边施工 | 元 | 0.5 | 6.06 |  |  | 0.85 | 1.21 |  |  |  | 3.03 |  |  |  | 0.43 | 0.61
人工单价 |  | 小计 | [9 empty] | 33.33 |  |  |  | 4.69 | 6.67
未计价材料费
清单项目综合单价 | [11 empty] | 44.69
材 料 费 明 细 | 主要材料名称、规格、型号 | [7 empty] | 单位 | 数量 |  | 单价（元） |  | 合价（元） |  |  | 暂估单价 （元） | 暂估合价 （元）
注：1.如不使用省级或行业建设主管部门发布的计价依据，可不填定额编码、名称等； 2.招标文件提供了暂估单价的材料，按暂估的单价填入表内“暂估单价”栏及“暂估合价”栏。
表-09
综合单价分析表
工程名称：番禺区第七人民医院零星工程项目 | [10 empty] | 标段： |  |  |  | 第 43 页 共 105 页
项目编码 |  | 011601001002 |  | 项目名称 |  | 拆除墙体240厚 |  |  |  | 计量单位 |  |  | m3 |  |  | 工程量 |  | 25
清单综合单价组成明细
定额编号 | 定额项目名称 | 定额 单位 | 数量 | 单价 | [7 empty] | 合价
|  |  |  | 人工费 | 材料费 | 机具费 | 管理费 | 利润 | 规费 | 税金 |  | 人工费 | 材料费 | 机具费 |  | 管理费 | 利润 | 规费 | 税金
A1-19-4 | 墙体拆除 砖砌墙体 实心砖墙 | 100m3 | 0.01 | 8368.98 |  |  | 1177.52 | 1673.8 |  |  |  | 83.69 |  |  |  | 11.78 | 16.74
ZMZJF_1 | 在生产车间内边生产边施工 | 元 | 0.04 | 209.23 |  |  | 29.44 | 41.85 |  |  |  | 8.37 |  |  |  | 1.18 | 1.67
人工单价 |  | 小计 | [9 empty] | 92.06 |  |  |  | 12.96 | 18.41
未计价材料费
清单项目综合单价 | [11 empty] | 123.42
材 料 费 明 细 | 主要材料名称、规格、型号 | [7 empty] | 单位 | 数量 |  | 单价（元） |  | 合价（元） |  |  | 暂估单价 （元） | 暂估合价 （元）
注：1.如不使用省级或行业建设主管部门发布的计价依据，可不填定额编码、名称等； 2.招标文件提供了暂估单价的材料，按暂估的单价填入表内“暂估单价”栏及“暂估合价”栏。
表-09
综合单价分析表
工程名称：番禺区第七人民医院零星工程项目 | [10 empty] | 标段： |  |  |  | 第 44 页 共 105 页
项目编码 |  | 011201001001 |  | 项目名称 |  | 墙面一般抹灰砌砖批荡墙体收口 |  |  |  | 计量单位 |  |  | m2 |  |  | 工程量 |  | 1
清单综合单价组成明细
定额编号 | 定额项目名称 | 定额 单位 | 数量 | 单价 | [7 empty] | 合价
|  |  |  | 人工费 | 材料费 | 机具费 | 管理费 | 利润 | 规费 | 税金 |  | 人工费 | 材料费 | 机具费 |  | 管理费 | 利润 | 规费 | 税金
A1-13-33 换 | 零星项目 水泥石灰砂浆底 水泥砂浆面 15+5mm 合并制作子目 干混抹灰砂浆(配合比) DP M10 合并制作子目 干混抹灰砂浆(配合比) DP M10 | 100m2 | 0.01 | 9106.23 | 2477.36 | 54.52 | 1419.92 | 1832.15 |  |  |  | 91.06 | 24.77 | 0.55 |  | 14.2 | 18.32
ZMZJF_1 | 在生产车间内边生产边施工 | 元 | 1 | 9.11 |  |  | 1.41 | 1.82 |  |  |  | 9.11 |  |  |  | 1.41 | 1.82
人工单价 |  | 小计 | [9 empty] | 100.17 | 24.77 | 0.55 |  | 15.61 | 20.14
未计价材料费
清单项目综合单价 | [11 empty] | 161.24
材 料 费 明 细 | 主要材料名称、规格、型号 | [7 empty] | 单位 | 数量 |  | 单价（元） |  | 合价（元） |  |  | 暂估单价 （元） | 暂估合价 （元）
注：1.如不使用省级或行业建设主管部门发布的计价依据，可不填定额编码、名称等； 2.招标文件提供了暂估单价的材料，按暂估的单价填入表内“暂估单价”栏及“暂估合价”栏。
表-09
综合单价分析表
工程名称：番禺区第七人民医院零星工程项目 | [10 empty] | 标段： |  |  |  | 第 45 页 共 105 页
| 其他材料费 | [10 empty] | - |  | 24.81 |  |  | -
| 材料费小计 | [10 empty] | - |  | 24.81 |  |  | -
注：1.如不使用省级或行业建设主管部门发布的计价依据，可不填定额编码、名称等； 2.招标文件提供了暂估单价的材料，按暂估的单价填入表内“暂估单价”栏及“暂估合价”栏。
表-09
综合单价分析表
工程名称：番禺区第七人民医院零星工程项目 | [10 empty] | 标段： |  |  |  | 第 46 页 共 105 页
项目编码 |  | 010507001001 |  | 项目名称 |  | 混凝土制作入口斜坡 |  |  |  | 计量单位 |  |  | m2 |  |  | 工程量 |  | 10
清单综合单价组成明细
定额编号 | 定额项目名称 | 定额 单位 | 数量 | 单价 | [7 empty] | 合价
|  |  |  | 人工费 | 材料费 | 机具费 | 管理费 | 利润 | 规费 | 税金 |  | 人工费 | 材料费 | 机具费 |  | 管理费 | 利润 | 规费 | 税金
A1-5-33 换 | 现浇混凝土其他构件 地沟、明沟电缆沟散水坡 合并制作子目 普通预拌混凝土 碎石粒径综合考虑 C25 | 10m3 | 0.05 | 853.39 | 5878.77 | 20.98 | 251.38 | 174.87 |  |  |  | 42.67 | 293.94 | 1.05 |  | 12.57 | 8.74
ZMZJF_1 | 在生产车间内边生产边施工 | 元 | 0.1 | 42.67 |  |  | 12.27 | 8.53 |  |  |  | 4.27 |  |  |  | 1.23 | 0.85
人工单价 |  | 小计 | [9 empty] | 46.94 | 293.94 | 1.05 |  | 13.8 | 9.59
未计价材料费
清单项目综合单价 | [11 empty] | 365.32
材 料 费 明 细 | 主要材料名称、规格、型号 | [7 empty] | 单位 | 数量 |  | 单价（元） |  | 合价（元） |  |  | 暂估单价 （元） | 暂估合价 （元）
| 其他材料费 | [10 empty] | - |  | 293.94 |  |  | -
| 材料费小计 | [10 empty] | - |  | 293.94 |  |  | -
注：1.如不使用省级或行业建设主管部门发布的计价依据，可不填定额编码、名称等； 2.招标文件提供了暂估单价的材料，按暂估的单价填入表内“暂估单价”栏及“暂估合价”栏。
表-09
综合单价分析表
工程名称：番禺区第七人民医院零星工程项目 | [10 empty] | 标段： |  |  |  | 第 47 页 共 105 页
项目编码 |  | 010507002001 |  | 项目名称 |  | 地面浇筑C30混凝土，压光 |  |  |  | 计量单位 |  |  | m3 |  |  | 工程量 |  | 17
清单综合单价组成明细
定额编号 | 定额项目名称 | 定额 单位 | 数量 | 单价 | [7 empty] | 合价
|  |  |  | 人工费 | 材料费 | 机具费 | 管理费 | 利润 | 规费 | 税金 |  | 人工费 | 材料费 | 机具费 |  | 管理费 | 利润 | 规费 | 税金
A1-5-78 换 | 混凝土垫层 合并制作子目 普通预拌混凝土 碎石粒径综合考虑 C30 | 10m3 | 0.1 | 635.04 | 6067.43 |  | 182.57 | 127.01 |  |  |  | 63.5 | 606.74 |  |  | 18.26 | 12.7
A1-12-15 换 | 水泥砂浆整体面层 加浆抹光随捣随抹 5mm 合并制作子目 干混地面砂浆 DS M20 | 100m2 | 0.05 | 732.74 | 426.97 | 11.26 | 131.91 | 148.8 |  |  |  | 36.64 | 21.35 | 0.56 |  | 6.6 | 7.44
ZMZJF_1 | 在生产车间内边生产边施工 | 元 | 0.0588 | 170.24 |  |  | 42.08 | 34.05 |  |  |  | 10.01 |  |  |  | 2.48 | 2
人工单价 |  | 小计 | [9 empty] | 110.15 | 628.09 | 0.56 |  | 27.34 | 22.14
未计价材料费
清单项目综合单价 | [11 empty] | 788.28
材 料 费 明 细 | 主要材料名称、规格、型号 | [7 empty] | 单位 | 数量 |  | 单价（元） |  | 合价（元） |  |  | 暂估单价 （元） | 暂估合价 （元）
注：1.如不使用省级或行业建设主管部门发布的计价依据，可不填定额编码、名称等； 2.招标文件提供了暂估单价的材料，按暂估的单价填入表内“暂估单价”栏及“暂估合价”栏。
表-09
综合单价分析表
工程名称：番禺区第七人民医院零星工程项目 | [10 empty] | 标段： |  |  |  | 第 48 页 共 105 页
| 其他材料费 | [10 empty] | - |  | 628.14 |  |  | -
| 材料费小计 | [10 empty] | - |  | 628.14 |  |  | -
注：1.如不使用省级或行业建设主管部门发布的计价依据，可不填定额编码、名称等； 2.招标文件提供了暂估单价的材料，按暂估的单价填入表内“暂估单价”栏及“暂估合价”栏。
表-09
综合单价分析表
工程名称：番禺区第七人民医院零星工程项目 | [10 empty] | 标段： |  |  |  | 第 49 页 共 105 页
项目编码 |  | 010401014001 |  | 项目名称 |  | 砌筑排水沟 |  |  |  | 计量单位 |  |  | m |  |  | 工程量 |  | 22
清单综合单价组成明细
定额编号 | 定额项目名称 | 定额 单位 | 数量 | 单价 | [7 empty] | 合价
|  |  |  | 人工费 | 材料费 | 机具费 | 管理费 | 利润 | 规费 | 税金 |  | 人工费 | 材料费 | 机具费 |  | 管理费 | 利润 | 规费 | 税金
借W1-2-192 | 排水沟修辑 明沟 两边半砖 | m | 1 | 84 | 26.15 |  | 16.8 | 16.8 |  |  |  | 84 | 26.15 |  |  | 16.8 | 16.8
ZMZJF_1 | 在生产车间内边生产边施工 | 元 | 0.0455 | 184.8 |  |  | 36.96 | 36.96 |  |  |  | 8.4 |  |  |  | 1.68 | 1.68
人工单价 |  | 小计 | [9 empty] | 92.4 | 26.15 |  |  | 18.48 | 18.48
未计价材料费
清单项目综合单价 | [11 empty] | 155.51
材 料 费 明 细 | 主要材料名称、规格、型号 | [7 empty] | 单位 | 数量 |  | 单价（元） |  | 合价（元） |  |  | 暂估单价 （元） | 暂估合价 （元）
| 其他材料费 | [10 empty] | - |  | 26.14 |  |  | -
| 材料费小计 | [10 empty] | - |  | 26.14 |  |  | -
注：1.如不使用省级或行业建设主管部门发布的计价依据，可不填定额编码、名称等； 2.招标文件提供了暂估单价的材料，按暂估的单价填入表内“暂估单价”栏及“暂估合价”栏。
表-09
综合单价分析表
工程名称：番禺区第七人民医院零星工程项目 | [10 empty] | 标段： |  |  |  | 第 50 页 共 105 页
项目编码 |  | 040204006001 |  | 项目名称 |  | 改造原排水井 |  |  |  | 计量单位 |  |  | 套 |  |  | 工程量 |  | 2
清单综合单价组成明细
定额编号 | 定额项目名称 | 定额 单位 | 数量 | 单价 | [7 empty] | 合价
|  |  |  | 人工费 | 材料费 | 机具费 | 管理费 | 利润 | 规费 | 税金 |  | 人工费 | 材料费 | 机具费 |  | 管理费 | 利润 | 规费 | 税金
借R3-2-37 换 | 改换内街进水井 合并制作子目 预拌砂浆(干拌) 1:2 水泥砂浆 合并制作子目 预拌砂浆(干拌) M10 水泥砂浆 | 套 | 1 | 177.55 | 5.1 | 28.26 | 16.61 | 41.16 |  |  |  | 177.55 | 5.1 | 28.26 |  | 16.61 | 41.16
ZMZJF_1 | 在生产车间内边生产边施工 | 元 | 0.5 | 35.51 |  |  | 3.32 | 7.1 |  |  |  | 17.76 |  |  |  | 1.66 | 3.55
人工单价 |  | 小计 | [9 empty] | 195.31 | 5.1 | 28.26 |  | 18.27 | 44.71
综合工日120.78元/工日 |  | 未计价材料费
清单项目综合单价 | [11 empty] | 291.65
材 料 费 明 细 | 主要材料名称、规格、型号 | [7 empty] | 单位 | 数量 |  | 单价（元） |  | 合价（元） |  |  | 暂估单价 （元） | 暂估合价 （元）
| 其他材料费 | [10 empty] | - |  | 5.1 |  |  | -
| 材料费小计 | [10 empty] | - |  | 5.1 |  |  | -
注：1.如不使用省级或行业建设主管部门发布的计价依据，可不填定额编码、名称等； 2.招标文件提供了暂估单价的材料，按暂估的单价填入表内“暂估单价”栏及“暂估合价”栏。
表-09
综合单价分析表
工程名称：番禺区第七人民医院零星工程项目 | [10 empty] | 标段： |  |  |  | 第 51 页 共 105 页
项目编码 |  | 011605001004 |  | 项目名称 |  | 拆除部分胶地板 |  |  |  | 计量单位 |  |  | m2 |  |  | 工程量 |  | 3
清单综合单价组成明细
定额编号 | 定额项目名称 | 定额 单位 | 数量 | 单价 | [7 empty] | 合价
|  |  |  | 人工费 | 材料费 | 机具费 | 管理费 | 利润 | 规费 | 税金 |  | 人工费 | 材料费 | 机具费 |  | 管理费 | 利润 | 规费 | 税金
A1-12-109 换 | 楼地面 橡胶板 人工*0.3,材料*0.3,机械*0.3,主材*0 | 100m2 | 0.01 | 482.44 | 246.2 |  | 85.54 | 96.49 |  |  |  | 4.82 | 2.46 |  |  | 0.86 | 0.96
ZMZJF_1 | 在生产车间内边生产边施工 | 元 | 0.3333 | 1.45 |  |  | 0.26 | 0.29 |  |  |  | 0.48 |  |  |  | 0.09 | 0.1
人工单价 |  | 小计 | [9 empty] | 5.3 | 2.46 |  |  | 0.95 | 1.06
未计价材料费
清单项目综合单价 | [11 empty] | 9.77
材 料 费 明 细 | 主要材料名称、规格、型号 | [7 empty] | 单位 | 数量 |  | 单价（元） |  | 合价（元） |  |  | 暂估单价 （元） | 暂估合价 （元）
| 其他材料费 | [10 empty] | - |  | 2.46 |  |  | -
| 材料费小计 | [10 empty] | - |  | 2.46 |  |  | -
注：1.如不使用省级或行业建设主管部门发布的计价依据，可不填定额编码、名称等； 2.招标文件提供了暂估单价的材料，按暂估的单价填入表内“暂估单价”栏及“暂估合价”栏。
表-09
综合单价分析表
工程名称：番禺区第七人民医院零星工程项目 | [10 empty] | 标段： |  |  |  | 第 52 页 共 105 页
项目编码 |  | 011103001001 |  | 项目名称 |  | 重新安装地板胶 |  |  |  | 计量单位 |  |  | m2 |  |  | 工程量 |  | 3
清单综合单价组成明细
定额编号 | 定额项目名称 | 定额 单位 | 数量 | 单价 | [7 empty] | 合价
|  |  |  | 人工费 | 材料费 | 机具费 | 管理费 | 利润 | 规费 | 税金 |  | 人工费 | 材料费 | 机具费 |  | 管理费 | 利润 | 规费 | 税金
A1-12-31 | 水泥自流平地面 厚度3-5mm 平地面 | 100m2 | 0.01 | 442.21 | 478.2 | 17.66 | 81.53 | 91.97 |  |  |  | 4.42 | 4.78 | 0.18 |  | 0.82 | 0.92
A1-12-1 换 | 楼地面水泥砂浆找平层 混凝土或硬基层上 20mm 合并制作子目 湿拌地面砂浆 地面普通找平 M20 | 100m2 | 0.01 | 772.98 | 1234.95 |  | 137.05 | 154.6 |  |  |  | 7.73 | 12.35 |  |  | 1.37 | 1.55
A1-12-109 | 楼地面 橡胶板 | 100m2 | 0.01 | 1608.12 | 14426.67 |  | 285.12 | 321.62 |  |  |  | 16.08 | 144.27 |  |  | 2.85 | 3.22
ZMZJF_1 | 在生产车间内边生产边施工 | 元 | 0.3333 | 8.47 |  |  | 1.5 | 1.69 |  |  |  | 2.82 |  |  |  | 0.5 | 0.56
人工单价 |  | 小计 | [9 empty] | 31.05 | 161.4 | 0.18 |  | 5.54 | 6.25
未计价材料费
清单项目综合单价 | [11 empty] | 204.41
材 料 费 明 细 | 主要材料名称、规格、型号 | [7 empty] | 单位 | 数量 |  | 单价（元） |  | 合价（元） |  |  | 暂估单价 （元） | 暂估合价 （元）
注：1.如不使用省级或行业建设主管部门发布的计价依据，可不填定额编码、名称等； 2.招标文件提供了暂估单价的材料，按暂估的单价填入表内“暂估单价”栏及“暂估合价”栏。
表-09
综合单价分析表
工程名称：番禺区第七人民医院零星工程项目 | [10 empty] | 标段： |  |  |  | 第 53 页 共 105 页
| 其他材料费 | [10 empty] | - |  | 161.4 |  |  | -
| 材料费小计 | [10 empty] | - |  | 161.4 |  |  | -
注：1.如不使用省级或行业建设主管部门发布的计价依据，可不填定额编码、名称等； 2.招标文件提供了暂估单价的材料，按暂估的单价填入表内“暂估单价”栏及“暂估合价”栏。
表-09
综合单价分析表
工程名称：番禺区第七人民医院零星工程项目 | [10 empty] | 标段： |  |  |  | 第 54 页 共 105 页
项目编码 |  | 011502001002 |  | 项目名称 |  | 安装成品护角 |  |  |  | 计量单位 |  |  | m |  |  | 工程量 |  | 15
清单综合单价组成明细
定额编号 | 定额项目名称 | 定额 单位 | 数量 | 单价 | [7 empty] | 合价
|  |  |  | 人工费 | 材料费 | 机具费 | 管理费 | 利润 | 规费 | 税金 |  | 人工费 | 材料费 | 机具费 |  | 管理费 | 利润 | 规费 | 税金
A1-24-11 | 柱面、墙面成品保护 胶合板护角 | 100m | 0.01 | 232.42 | 563.8 |  | 33.35 | 46.48 |  |  |  | 2.32 | 5.64 |  |  | 0.33 | 0.46
ZMZJF_1 | 在生产车间内边生产边施工 | 元 | 0.0667 | 3.49 |  |  | 0.5 | 0.7 |  |  |  | 0.23 |  |  |  | 0.03 | 0.05
人工单价 |  | 小计 | [9 empty] | 2.55 | 5.64 |  |  | 0.36 | 0.51
未计价材料费
清单项目综合单价 | [11 empty] | 9.07
材 料 费 明 细 | 主要材料名称、规格、型号 | [7 empty] | 单位 | 数量 |  | 单价（元） |  | 合价（元） |  |  | 暂估单价 （元） | 暂估合价 （元）
| 其他材料费 | [10 empty] | - |  | 5.64 |  |  | -
| 材料费小计 | [10 empty] | - |  | 5.64 |  |  | -
注：1.如不使用省级或行业建设主管部门发布的计价依据，可不填定额编码、名称等； 2.招标文件提供了暂估单价的材料，按暂估的单价填入表内“暂估单价”栏及“暂估合价”栏。
表-09
综合单价分析表
工程名称：番禺区第七人民医院零星工程项目 | [10 empty] | 标段： |  |  |  | 第 55 页 共 105 页
项目编码 |  | 011104002004 |  | 项目名称 |  | 安装木质地台板 |  |  |  | 计量单位 |  |  | m2 |  |  | 工程量 |  | 13
清单综合单价组成明细
定额编号 | 定额项目名称 | 定额 单位 | 数量 | 单价 | [7 empty] | 合价
|  |  |  | 人工费 | 材料费 | 机具费 | 管理费 | 利润 | 规费 | 税金 |  | 人工费 | 材料费 | 机具费 |  | 管理费 | 利润 | 规费 | 税金
A1-12-152 | 普通实木地板 铺在基层板上(单层) 平口 | 100m2 | 0.01 | 2544.1 | 8052.15 | 8.17 | 452.52 | 510.45 |  |  |  | 25.44 | 80.52 | 0.08 |  | 4.53 | 5.1
ZMZJF_1 | 在生产车间内边生产边施工 | 元 | 0.0769 | 33.07 |  |  | 5.86 | 6.61 |  |  |  | 2.54 |  |  |  | 0.45 | 0.51
人工单价 |  | 小计 | [9 empty] | 27.98 | 80.52 | 0.08 |  | 4.98 | 5.61
未计价材料费
清单项目综合单价 | [11 empty] | 119.18
材 料 费 明 细 | 主要材料名称、规格、型号 | [7 empty] | 单位 | 数量 |  | 单价（元） |  | 合价（元） |  |  | 暂估单价 （元） | 暂估合价 （元）
| 其他材料费 | [10 empty] | - |  | 80.52 |  |  | -
| 材料费小计 | [10 empty] | - |  | 80.52 |  |  | -
注：1.如不使用省级或行业建设主管部门发布的计价依据，可不填定额编码、名称等； 2.招标文件提供了暂估单价的材料，按暂估的单价填入表内“暂估单价”栏及“暂估合价”栏。
表-09
综合单价分析表
工程名称：番禺区第七人民医院零星工程项目 | [10 empty] | 标段： |  |  |  | 第 56 页 共 105 页
项目编码 |  | 030404033002 |  | 项目名称 |  | 安装天花式排气扇 |  |  |  | 计量单位 |  |  | 台 |  |  | 工程量 |  | 3
清单综合单价组成明细
定额编号 | 定额项目名称 | 定额 单位 | 数量 | 单价 | [7 empty] | 合价
|  |  |  | 人工费 | 材料费 | 机具费 | 管理费 | 利润 | 规费 | 税金 |  | 人工费 | 材料费 | 机具费 |  | 管理费 | 利润 | 规费 | 税金
借C4-4-115 | 风扇安装 天花式排气扇 | 台 | 1 | 15.6 | 129.46 |  | 4.48 | 3.12 |  |  |  | 15.6 | 129.46 |  |  | 4.48 | 3.12
ZMZJF_1 | 在生产车间内边生产边施工 | 元 | 0.3333 | 4.68 |  |  | 1.35 | 0.94 |  |  |  | 1.56 |  |  |  | 0.45 | 0.31
人工单价 |  | 小计 | [9 empty] | 17.16 | 129.46 |  |  | 4.93 | 3.43
|  | 未计价材料费 | [9 empty] | 128.5
清单项目综合单价 | [11 empty] | 154.98
材 料 费 明 细 | 主要材料名称、规格、型号 | [7 empty] | 单位 | 数量 |  | 单价（元） |  | 合价（元） |  |  | 暂估单价 （元） | 暂估合价 （元）
| 天花式排气扇 | [7 empty] | 台 | 1 |  | 128.5 |  | 128.5
| 其他材料费 | [10 empty] | - |  | 0.97 |  |  | -
| 材料费小计 | [10 empty] | - |  | 129.47 |  |  | -
注：1.如不使用省级或行业建设主管部门发布的计价依据，可不填定额编码、名称等； 2.招标文件提供了暂估单价的材料，按暂估的单价填入表内“暂估单价”栏及“暂估合价”栏。
表-09
综合单价分析表
工程名称：番禺区第七人民医院零星工程项目 | [10 empty] | 标段： |  |  |  | 第 57 页 共 105 页
项目编码 |  | 011207001005 |  | 项目名称 |  | 安装6厘铝塑板 |  |  |  | 计量单位 |  |  | m2 |  |  | 工程量 |  | 30
清单综合单价组成明细
定额编号 | 定额项目名称 | 定额 单位 | 数量 | 单价 | [7 empty] | 合价
|  |  |  | 人工费 | 材料费 | 机具费 | 管理费 | 利润 | 规费 | 税金 |  | 人工费 | 材料费 | 机具费 |  | 管理费 | 利润 | 规费 | 税金
A1-13-235 | 铝塑板饰面层 贴在胶合板基层上 墙柱面 | 100m2 | 0.01 | 2654 | 9339.19 |  | 411.37 | 530.8 |  |  |  | 26.54 | 93.39 |  |  | 4.11 | 5.31
ZMZJF_1 | 在生产车间内边生产边施工 | 元 | 0.0333 | 79.62 |  |  | 12.34 | 15.92 |  |  |  | 2.65 |  |  |  | 0.41 | 0.53
人工单价 |  | 小计 | [9 empty] | 29.19 | 93.39 |  |  | 4.52 | 5.84
未计价材料费
清单项目综合单价 | [11 empty] | 132.95
材 料 费 明 细 | 主要材料名称、规格、型号 | [7 empty] | 单位 | 数量 |  | 单价（元） |  | 合价（元） |  |  | 暂估单价 （元） | 暂估合价 （元）
| 其他材料费 | [10 empty] | - |  | 93.4 |  |  | -
| 材料费小计 | [10 empty] | - |  | 93.4 |  |  | -
注：1.如不使用省级或行业建设主管部门发布的计价依据，可不填定额编码、名称等； 2.招标文件提供了暂估单价的材料，按暂估的单价填入表内“暂估单价”栏及“暂估合价”栏。
表-09
综合单价分析表
工程名称：番禺区第七人民医院零星工程项目 | [10 empty] | 标段： |  |  |  | 第 58 页 共 105 页
项目编码 |  | 011615001003 |  | 项目名称 |  | 玻璃开圆孔 |  |  |  | 计量单位 |  |  | 个 |  |  | 工程量 |  | 5
清单综合单价组成明细
定额编号 | 定额项目名称 | 定额 单位 | 数量 | 单价 | [7 empty] | 合价
|  |  |  | 人工费 | 材料费 | 机具费 | 管理费 | 利润 | 规费 | 税金 |  | 人工费 | 材料费 | 机具费 |  | 管理费 | 利润 | 规费 | 税金
A1-19-64 | 开孔打洞(0.1-0.3m2) 高1.5m内(工作面) 砖砌体 | 个 | 1 | 83.31 |  |  | 11.72 | 16.66 |  |  |  | 83.31 |  |  |  | 11.72 | 16.66
ZMZJF_1 | 在生产车间内边生产边施工 | 元 | 0.2 | 41.66 |  |  | 5.86 | 8.33 |  |  |  | 8.33 |  |  |  | 1.17 | 1.67
人工单价 |  | 小计 | [9 empty] | 91.64 |  |  |  | 12.89 | 18.33
未计价材料费
清单项目综合单价 | [11 empty] | 122.86
材 料 费 明 细 | 主要材料名称、规格、型号 | [7 empty] | 单位 | 数量 |  | 单价（元） |  | 合价（元） |  |  | 暂估单价 （元） | 暂估合价 （元）
注：1.如不使用省级或行业建设主管部门发布的计价依据，可不填定额编码、名称等； 2.招标文件提供了暂估单价的材料，按暂估的单价填入表内“暂估单价”栏及“暂估合价”栏。
表-09
综合单价分析表
工程名称：番禺区第七人民医院零星工程项目 | [10 empty] | 标段： |  |  |  | 第 59 页 共 105 页
项目编码 |  | 穗011501021001 |  | 项目名称 |  | 安装柜式洗手柜 |  |  |  | 计量单位 |  |  | 组 |  |  | 工程量 |  | 5
清单综合单价组成明细
定额编号 | 定额项目名称 | 定额 单位 | 数量 | 单价 | [7 empty] | 合价
|  |  |  | 人工费 | 材料费 | 机具费 | 管理费 | 利润 | 规费 | 税金 |  | 人工费 | 材料费 | 机具费 |  | 管理费 | 利润 | 规费 | 税金
A1-6-69 | 成品洗漱台柜 | 组 | 1 | 68.24 | 880.39 |  | 10 | 13.65 |  |  |  | 68.24 | 880.39 |  |  | 10 | 13.65
ZMZJF_1 | 在生产车间内边生产边施工 | 元 | 0.2 | 34.12 |  |  | 5 | 6.82 |  |  |  | 6.82 |  |  |  | 1 | 1.36
人工单价 |  | 小计 | [9 empty] | 75.06 | 880.39 |  |  | 11 | 15.01
未计价材料费
清单项目综合单价 | [11 empty] | 981.47
材 料 费 明 细 | 主要材料名称、规格、型号 | [7 empty] | 单位 | 数量 |  | 单价（元） |  | 合价（元） |  |  | 暂估单价 （元） | 暂估合价 （元）
| 其他材料费 | [10 empty] | - |  | 880.39 |  |  | -
| 材料费小计 | [10 empty] | - |  | 880.39 |  |  | -
注：1.如不使用省级或行业建设主管部门发布的计价依据，可不填定额编码、名称等； 2.招标文件提供了暂估单价的材料，按暂估的单价填入表内“暂估单价”栏及“暂估合价”栏。
表-09
综合单价分析表
工程名称：番禺区第七人民医院零星工程项目 | [10 empty] | 标段： |  |  |  | 第 60 页 共 105 页
项目编码 |  | 01B001 |  | 项目名称 |  | 室内水电改造 |  |  |  | 计量单位 |  |  | m2 |  |  | 工程量 |  | 18
清单综合单价组成明细
定额编号 | 定额项目名称 | 定额 单位 | 数量 | 单价 | [7 empty] | 合价
|  |  |  | 人工费 | 材料费 | 机具费 | 管理费 | 利润 | 规费 | 税金 |  | 人工费 | 材料费 | 机具费 |  | 管理费 | 利润 | 规费 | 税金
补子目4 | 室内水电改造 | m2 | 1 |  | 110 | [7 empty] | 110
ZMZJF_1 | 在生产车间内边生产边施工 | 元 | 0.0556
人工单价 |  | 小计 | [10 empty] | 110
未计价材料费
清单项目综合单价 | [11 empty] | 110
材 料 费 明 细 | 主要材料名称、规格、型号 | [7 empty] | 单位 | 数量 |  | 单价（元） |  | 合价（元） |  |  | 暂估单价 （元） | 暂估合价 （元）
| 其他材料费 | [10 empty] | - |  | 110 |  |  | -
| 材料费小计 | [10 empty] | - |  | 110 |  |  | -
注：1.如不使用省级或行业建设主管部门发布的计价依据，可不填定额编码、名称等； 2.招标文件提供了暂估单价的材料，按暂估的单价填入表内“暂估单价”栏及“暂估合价”栏。
表-09
综合单价分析表
工程名称：番禺区第七人民医院零星工程项目 | [10 empty] | 标段： |  |  |  | 第 61 页 共 105 页
项目编码 |  | 011210006004 |  | 项目名称 |  | 木板间隔 |  |  |  | 计量单位 |  |  | m2 |  |  | 工程量 |  | 30
清单综合单价组成明细
定额编号 | 定额项目名称 | 定额 单位 | 数量 | 单价 | [7 empty] | 合价
|  |  |  | 人工费 | 材料费 | 机具费 | 管理费 | 利润 | 规费 | 税金 |  | 人工费 | 材料费 | 机具费 |  | 管理费 | 利润 | 规费 | 税金
A1-13-285 | 浴室厕隔断(包龙骨、基层) 木龙骨基层胶合板板面 | 100m2 | 0.01 | 3697.54 | 9435.48 | 91.71 | 587.33 | 757.85 |  |  |  | 36.98 | 94.35 | 0.92 |  | 5.87 | 7.58
ZMZJF_1 | 在生产车间内边生产边施工 | 元 | 0.0333 | 110.93 |  |  | 17.19 | 22.19 |  |  |  | 3.7 |  |  |  | 0.57 | 0.74
人工单价 |  | 小计 | [9 empty] | 40.68 | 94.35 | 0.92 |  | 6.44 | 8.32
未计价材料费
清单项目综合单价 | [11 empty] | 150.71
材 料 费 明 细 | 主要材料名称、规格、型号 | [7 empty] | 单位 | 数量 |  | 单价（元） |  | 合价（元） |  |  | 暂估单价 （元） | 暂估合价 （元）
| 其他材料费 | [10 empty] | - |  | 94.36 |  |  | -
| 材料费小计 | [10 empty] | - |  | 94.36 |  |  | -
注：1.如不使用省级或行业建设主管部门发布的计价依据，可不填定额编码、名称等； 2.招标文件提供了暂估单价的材料，按暂估的单价填入表内“暂估单价”栏及“暂估合价”栏。
表-09
综合单价分析表
工程名称：番禺区第七人民医院零星工程项目 | [10 empty] | 标段： |  |  |  | 第 62 页 共 105 页
项目编码 |  | 011610002006 |  | 项目名称 |  | 人工拆除铝合金窗（局部） |  |  |  | 计量单位 |  |  | m2 |  |  | 工程量 |  | 3
清单综合单价组成明细
定额编号 | 定额项目名称 | 定额 单位 | 数量 | 单价 | [7 empty] | 合价
|  |  |  | 人工费 | 材料费 | 机具费 | 管理费 | 利润 | 规费 | 税金 |  | 人工费 | 材料费 | 机具费 |  | 管理费 | 利润 | 规费 | 税金
A1-19-53 R*1.3 | 门窗拆除(整樘) 金属 4m2以内 人工*1.3 | 10樘 | 0.05 | 606.03 |  |  | 85.27 | 121.21 |  |  |  | 30.3 |  |  |  | 4.26 | 6.06
ZMZJF_1 | 在生产车间内边生产边施工 | 元 | 0.3333 | 9.09 |  |  | 1.28 | 1.82 |  |  |  | 3.03 |  |  |  | 0.43 | 0.61
人工单价 |  | 小计 | [9 empty] | 33.33 |  |  |  | 4.69 | 6.67
未计价材料费
清单项目综合单价 | [11 empty] | 44.69
材 料 费 明 细 | 主要材料名称、规格、型号 | [7 empty] | 单位 | 数量 |  | 单价（元） |  | 合价（元） |  |  | 暂估单价 （元） | 暂估合价 （元）
注：1.如不使用省级或行业建设主管部门发布的计价依据，可不填定额编码、名称等； 2.招标文件提供了暂估单价的材料，按暂估的单价填入表内“暂估单价”栏及“暂估合价”栏。
表-09
综合单价分析表
工程名称：番禺区第七人民医院零星工程项目 | [10 empty] | 标段： |  |  |  | 第 63 页 共 105 页
项目编码 |  | 011606003001 |  | 项目名称 |  | 人工拆除原天花板 |  |  |  | 计量单位 |  |  | m2 |  |  | 工程量 |  | 20
清单综合单价组成明细
定额编号 | 定额项目名称 | 定额 单位 | 数量 | 单价 | [7 empty] | 合价
|  |  |  | 人工费 | 材料费 | 机具费 | 管理费 | 利润 | 规费 | 税金 |  | 人工费 | 材料费 | 机具费 |  | 管理费 | 利润 | 规费 | 税金
A1-19-38 | 天棚饰面拆除 金属龙骨 其他装饰面 | 100m2 | 0.01 | 719.75 |  |  | 101.27 | 143.95 |  |  |  | 7.2 |  |  |  | 1.01 | 1.44
A1-19-69 换 | 拆除废料外运 人工装自卸汽车运 3km内 实际运距(km):15 | 10m3 | 0.005 | 162.79 |  | 876.68 | 146.25 | 207.89 |  |  |  | 0.81 |  | 4.38 |  | 0.73 | 1.04
ZMZJF_1 | 在生产车间内边生产边施工 | 元 | 0.05 | 16.02 |  |  | 2.25 | 3.2 |  |  |  | 0.8 |  |  |  | 0.11 | 0.16
人工单价 |  | 小计 | [9 empty] | 8.81 |  | 4.38 |  | 1.85 | 2.64
未计价材料费
清单项目综合单价 | [11 empty] | 17.69
材 料 费 明 细 | 主要材料名称、规格、型号 | [7 empty] | 单位 | 数量 |  | 单价（元） |  | 合价（元） |  |  | 暂估单价 （元） | 暂估合价 （元）
注：1.如不使用省级或行业建设主管部门发布的计价依据，可不填定额编码、名称等； 2.招标文件提供了暂估单价的材料，按暂估的单价填入表内“暂估单价”栏及“暂估合价”栏。
表-09
综合单价分析表
工程名称：番禺区第七人民医院零星工程项目 | [10 empty] | 标段： |  |  |  | 第 64 页 共 105 页
项目编码 |  | 011601001003 |  | 项目名称 |  | 砖砌体拆除 |  |  |  | 计量单位 |  |  | m3 |  |  | 工程量 |  | 15
清单综合单价组成明细
定额编号 | 定额项目名称 | 定额 单位 | 数量 | 单价 | [7 empty] | 合价
|  |  |  | 人工费 | 材料费 | 机具费 | 管理费 | 利润 | 规费 | 税金 |  | 人工费 | 材料费 | 机具费 |  | 管理费 | 利润 | 规费 | 税金
A1-19-4 | 墙体拆除 砖砌墙体 实心砖墙 | 100m3 | 0.01 | 8368.98 |  |  | 1177.52 | 1673.8 |  |  |  | 83.69 |  |  |  | 11.78 | 16.74
ZMZJF_1 | 在生产车间内边生产边施工 | 元 | 0.0667 | 125.54 |  |  | 17.66 | 25.11 |  |  |  | 8.37 |  |  |  | 1.18 | 1.67
人工单价 |  | 小计 | [9 empty] | 92.06 |  |  |  | 12.96 | 18.41
未计价材料费
清单项目综合单价 | [11 empty] | 123.42
材 料 费 明 细 | 主要材料名称、规格、型号 | [7 empty] | 单位 | 数量 |  | 单价（元） |  | 合价（元） |  |  | 暂估单价 （元） | 暂估合价 （元）
注：1.如不使用省级或行业建设主管部门发布的计价依据，可不填定额编码、名称等； 2.招标文件提供了暂估单价的材料，按暂估的单价填入表内“暂估单价”栏及“暂估合价”栏。
表-09
综合单价分析表
工程名称：番禺区第七人民医院零星工程项目 | [10 empty] | 标段： |  |  |  | 第 65 页 共 105 页
项目编码 |  | 011610002007 |  | 项目名称 |  | 拆除原不锈钢门 |  |  |  | 计量单位 |  |  | 樘 |  |  | 工程量 |  | 2
清单综合单价组成明细
定额编号 | 定额项目名称 | 定额 单位 | 数量 | 单价 | [7 empty] | 合价
|  |  |  | 人工费 | 材料费 | 机具费 | 管理费 | 利润 | 规费 | 税金 |  | 人工费 | 材料费 | 机具费 |  | 管理费 | 利润 | 规费 | 税金
A1-19-53 | 门窗拆除(整樘) 金属 | 10樘 | 0.1 | 466.18 |  |  | 65.59 | 93.24 |  |  |  | 46.62 |  |  |  | 6.56 | 9.32
ZMZJF_1 | 在生产车间内边生产边施工 | 元 | 0.5 | 9.32 |  |  | 1.31 | 1.86 |  |  |  | 4.66 |  |  |  | 0.66 | 0.93
人工单价 |  | 小计 | [9 empty] | 51.28 |  |  |  | 7.22 | 10.25
未计价材料费
清单项目综合单价 | [11 empty] | 68.75
材 料 费 明 细 | 主要材料名称、规格、型号 | [7 empty] | 单位 | 数量 |  | 单价（元） |  | 合价（元） |  |  | 暂估单价 （元） | 暂估合价 （元）
注：1.如不使用省级或行业建设主管部门发布的计价依据，可不填定额编码、名称等； 2.招标文件提供了暂估单价的材料，按暂估的单价填入表内“暂估单价”栏及“暂估合价”栏。
表-09
综合单价分析表
工程名称：番禺区第七人民医院零星工程项目 | [10 empty] | 标段： |  |  |  | 第 66 页 共 105 页
项目编码 |  | 011302001002 |  | 项目名称 |  | 修补原天花板 |  |  |  | 计量单位 |  |  | m2 |  |  | 工程量 |  | 5
清单综合单价组成明细
定额编号 | 定额项目名称 | 定额 单位 | 数量 | 单价 | [7 empty] | 合价
|  |  |  | 人工费 | 材料费 | 机具费 | 管理费 | 利润 | 规费 | 税金 |  | 人工费 | 材料费 | 机具费 |  | 管理费 | 利润 | 规费 | 税金
A1-14-39 | 装配式U型轻钢天棚龙骨(不上人型) 面层规格(mm) 600×600 平面 | 100m2 | 0.01 | 1605.23 | 2700.55 | 9.47 | 243.34 | 322.94 |  |  |  | 16.05 | 27.01 | 0.09 |  | 2.43 | 3.23
A1-14-109 | 钙塑板面层 安在U型轻钢龙骨上 | 100m2 | 0.01 | 1182.88 | 9729.95 |  | 178.26 | 236.58 |  |  |  | 11.83 | 97.3 |  |  | 1.78 | 2.37
ZMZJF_1 | 在生产车间内边生产边施工 | 元 | 0.2 | 13.94 |  |  | 2.1 | 2.79 |  |  |  | 2.79 |  |  |  | 0.42 | 0.56
人工单价 |  | 小计 | [9 empty] | 30.67 | 124.31 | 0.09 |  | 4.63 | 6.16
未计价材料费
清单项目综合单价 | [11 empty] | 165.86
材 料 费 明 细 | 主要材料名称、规格、型号 | [7 empty] | 单位 | 数量 |  | 单价（元） |  | 合价（元） |  |  | 暂估单价 （元） | 暂估合价 （元）
| 其他材料费 | [10 empty] | - |  | 124.46 |  |  | -
| 材料费小计 | [10 empty] | - |  | 124.46 |  |  | -
注：1.如不使用省级或行业建设主管部门发布的计价依据，可不填定额编码、名称等； 2.招标文件提供了暂估单价的材料，按暂估的单价填入表内“暂估单价”栏及“暂估合价”栏。
表-09
综合单价分析表
工程名称：番禺区第七人民医院零星工程项目 | [10 empty] | 标段： |  |  |  | 第 67 页 共 105 页
项目编码 |  | 011406001006 |  | 项目名称 |  | 墙面刮腻子油乳胶漆 |  |  |  | 计量单位 |  |  | m2 |  |  | 工程量 |  | 800
清单综合单价组成明细
定额编号 | 定额项目名称 | 定额 单位 | 数量 | 单价 | [7 empty] | 合价
|  |  |  | 人工费 | 材料费 | 机具费 | 管理费 | 利润 | 规费 | 税金 |  | 人工费 | 材料费 | 机具费 |  | 管理费 | 利润 | 规费 | 税金
A1-15-152 换 | 成品腻子粉(耐水型)N型 墙面 满刮一遍 实际腻子遍数(遍):2 | 100m2 | 0.01 | 739.94 | 417.11 |  | 111.51 | 147.99 |  |  |  | 7.4 | 4.17 |  |  | 1.12 | 1.48
A1-15-160 | 乳胶漆底油二遍面油二遍 抹灰面 墙柱面 | 100m2 | 0.01 | 1543.39 | 766.3 |  | 232.59 | 308.68 |  |  |  | 15.43 | 7.66 |  |  | 2.33 | 3.09
ZMZJF_1 | 在生产车间内边生产边施工 | 元 | 0.0013 | 1826.66 |  |  | 275.28 | 365.33 |  |  |  | 2.28 |  |  |  | 0.34 | 0.46
人工单价 |  | 小计 | [9 empty] | 25.11 | 11.83 |  |  | 3.79 | 5.03
未计价材料费
清单项目综合单价 | [11 empty] | 45.76
材 料 费 明 细 | 主要材料名称、规格、型号 | [7 empty] | 单位 | 数量 |  | 单价（元） |  | 合价（元） |  |  | 暂估单价 （元） | 暂估合价 （元）
| 其他材料费 | [10 empty] | - |  | 11.84 |  |  | -
| 材料费小计 | [10 empty] | - |  | 11.84 |  |  | -
注：1.如不使用省级或行业建设主管部门发布的计价依据，可不填定额编码、名称等； 2.招标文件提供了暂估单价的材料，按暂估的单价填入表内“暂估单价”栏及“暂估合价”栏。
表-09
综合单价分析表
工程名称：番禺区第七人民医院零星工程项目 | [10 empty] | 标段： |  |  |  | 第 68 页 共 105 页
项目编码 |  | 011210006005 |  | 项目名称 |  | 铝塑板修补原墙面 |  |  |  | 计量单位 |  |  | m2 |  |  | 工程量 |  | 2
清单综合单价组成明细
定额编号 | 定额项目名称 | 定额 单位 | 数量 | 单价 | [7 empty] | 合价
|  |  |  | 人工费 | 材料费 | 机具费 | 管理费 | 利润 | 规费 | 税金 |  | 人工费 | 材料费 | 机具费 |  | 管理费 | 利润 | 规费 | 税金
A1-13-222 换 | 胶合板基层 9mm | 100m2 | 0.01 | 741.51 | 3576.33 | 125.18 | 134.34 | 173.34 |  |  |  | 7.42 | 35.76 | 1.25 |  | 1.34 | 1.73
A1-13-235 | 铝塑板饰面层 贴在胶合板基层上 墙柱面 | 100m2 | 0.01 | 2654 | 9339.19 |  | 411.37 | 530.8 |  |  |  | 26.54 | 93.39 |  |  | 4.11 | 5.31
ZMZJF_1 | 在生产车间内边生产边施工 | 元 | 0.5 | 6.79 |  |  | 1.05 | 1.36 |  |  |  | 3.4 |  |  |  | 0.53 | 0.68
人工单价 |  | 小计 | [9 empty] | 37.36 | 129.15 | 1.25 |  | 5.98 | 7.72
未计价材料费
清单项目综合单价 | [11 empty] | 181.46
材 料 费 明 细 | 主要材料名称、规格、型号 | [7 empty] | 单位 | 数量 |  | 单价（元） |  | 合价（元） |  |  | 暂估单价 （元） | 暂估合价 （元）
| 其他材料费 | [10 empty] | - |  | 129.17 |  |  | -
| 材料费小计 | [10 empty] | - |  | 129.17 |  |  | -
注：1.如不使用省级或行业建设主管部门发布的计价依据，可不填定额编码、名称等； 2.招标文件提供了暂估单价的材料，按暂估的单价填入表内“暂估单价”栏及“暂估合价”栏。
表-09
综合单价分析表
工程名称：番禺区第七人民医院零星工程项目 | [10 empty] | 标段： |  |  |  | 第 69 页 共 105 页
项目编码 |  | 011609002002 |  | 项目名称 |  | 拆装玻镁板间隔墙 |  |  |  | 计量单位 |  |  | m2 |  |  | 工程量 |  | 3
清单综合单价组成明细
定额编号 | 定额项目名称 | 定额 单位 | 数量 | 单价 | [7 empty] | 合价
|  |  |  | 人工费 | 材料费 | 机具费 | 管理费 | 利润 | 规费 | 税金 |  | 人工费 | 材料费 | 机具费 |  | 管理费 | 利润 | 规费 | 税金
A1-19-51 | 隔断隔墙拆除 金属龙骨 其他装饰面 | 100m2 | 0.01 | 1638.83 |  |  | 230.58 | 327.77 |  |  |  | 16.39 |  |  |  | 2.31 | 3.28
A1-19-69 换 | 拆除废料外运 人工装自卸汽车运 3km内 实际运距(km):15 | 10m3 | 0.01 | 162.79 |  | 876.68 | 146.25 | 207.89 |  |  |  | 1.63 |  | 8.77 |  | 1.46 | 2.08
ZMZJF_1 | 在生产车间内边生产边施工 | 元 | 0.3333 | 5.4 |  |  | 0.76 | 1.08 |  |  |  | 1.8 |  |  |  | 0.25 | 0.36
人工单价 |  | 小计 | [9 empty] | 19.82 |  | 8.77 |  | 4.02 | 5.72
未计价材料费
清单项目综合单价 | [11 empty] | 38.32
材 料 费 明 细 | 主要材料名称、规格、型号 | [7 empty] | 单位 | 数量 |  | 单价（元） |  | 合价（元） |  |  | 暂估单价 （元） | 暂估合价 （元）
注：1.如不使用省级或行业建设主管部门发布的计价依据，可不填定额编码、名称等； 2.招标文件提供了暂估单价的材料，按暂估的单价填入表内“暂估单价”栏及“暂估合价”栏。
表-09
综合单价分析表
工程名称：番禺区第七人民医院零星工程项目 | [10 empty] | 标段： |  |  |  | 第 70 页 共 105 页
项目编码 |  | 010404001001 |  | 项目名称 |  | 地面石粉 |  |  |  | 计量单位 |  |  | m3 |  |  | 工程量 |  | 3
清单综合单价组成明细
定额编号 | 定额项目名称 | 定额 单位 | 数量 | 单价 | [7 empty] | 合价
|  |  |  | 人工费 | 材料费 | 机具费 | 管理费 | 利润 | 规费 | 税金 |  | 人工费 | 材料费 | 机具费 |  | 管理费 | 利润 | 规费 | 税金
A1-4-127 | 垫层 填石屑 | 10m3 | 0.1 | 603.99 | 2115.65 | 4.87 | 92.18 | 121.77 |  |  |  | 60.4 | 211.57 | 0.49 |  | 9.22 | 12.18
ZMZJF_1 | 在生产车间内边生产边施工 | 元 | 0.3333 | 18.12 |  |  | 2.74 | 3.62 |  |  |  | 6.04 |  |  |  | 0.91 | 1.21
人工单价 |  | 小计 | [9 empty] | 66.44 | 211.57 | 0.49 |  | 10.13 | 13.39
未计价材料费
清单项目综合单价 | [11 empty] | 302.01
材 料 费 明 细 | 主要材料名称、规格、型号 | [7 empty] | 单位 | 数量 |  | 单价（元） |  | 合价（元） |  |  | 暂估单价 （元） | 暂估合价 （元）
| 其他材料费 | [10 empty] | - |  | 211.56 |  |  | -
| 材料费小计 | [10 empty] | - |  | 211.56 |  |  | -
注：1.如不使用省级或行业建设主管部门发布的计价依据，可不填定额编码、名称等； 2.招标文件提供了暂估单价的材料，按暂估的单价填入表内“暂估单价”栏及“暂估合价”栏。
表-09
综合单价分析表
工程名称：番禺区第七人民医院零星工程项目 | [10 empty] | 标段： |  |  |  | 第 71 页 共 105 页
项目编码 |  | 010507002002 |  | 项目名称 |  | 混凝土硬化、压光 |  |  |  | 计量单位 |  |  | m2 |  |  | 工程量 |  | 15
清单综合单价组成明细
定额编号 | 定额项目名称 | 定额 单位 | 数量 | 单价 | [7 empty] | 合价
|  |  |  | 人工费 | 材料费 | 机具费 | 管理费 | 利润 | 规费 | 税金 |  | 人工费 | 材料费 | 机具费 |  | 管理费 | 利润 | 规费 | 税金
A1-5-78 换 | 混凝土垫层 合并制作子目 普通预拌混凝土 碎石粒径综合考虑 C30 | 10m3 | 0.1 | 635.04 | 6067.43 |  | 182.57 | 127.01 |  |  |  | 63.5 | 606.74 |  |  | 18.26 | 12.7
A1-12-15 换 | 水泥砂浆整体面层 加浆抹光随捣随抹 5mm 合并制作子目 干混地面砂浆 DS M20 | 100m2 | 0.05 | 732.74 | 426.97 | 11.26 | 131.91 | 148.8 |  |  |  | 36.64 | 21.35 | 0.56 |  | 6.6 | 7.44
ZMZJF_1 | 在生产车间内边生产边施工 | 元 | 0.0667 | 150.21 |  |  | 37.13 | 30.04 |  |  |  | 10.01 |  |  |  | 2.48 | 2
人工单价 |  | 小计 | [9 empty] | 110.15 | 628.09 | 0.56 |  | 27.34 | 22.14
未计价材料费
清单项目综合单价 | [11 empty] | 788.28
材 料 费 明 细 | 主要材料名称、规格、型号 | [7 empty] | 单位 | 数量 |  | 单价（元） |  | 合价（元） |  |  | 暂估单价 （元） | 暂估合价 （元）
注：1.如不使用省级或行业建设主管部门发布的计价依据，可不填定额编码、名称等； 2.招标文件提供了暂估单价的材料，按暂估的单价填入表内“暂估单价”栏及“暂估合价”栏。
表-09
综合单价分析表
工程名称：番禺区第七人民医院零星工程项目 | [10 empty] | 标段： |  |  |  | 第 72 页 共 105 页
| 其他材料费 | [10 empty] | - |  | 628.14 |  |  | -
| 材料费小计 | [10 empty] | - |  | 628.14 |  |  | -
注：1.如不使用省级或行业建设主管部门发布的计价依据，可不填定额编码、名称等； 2.招标文件提供了暂估单价的材料，按暂估的单价填入表内“暂估单价”栏及“暂估合价”栏。
表-09
综合单价分析表
工程名称：番禺区第七人民医院零星工程项目 | [10 empty] | 标段： |  |  |  | 第 73 页 共 105 页
项目编码 |  | 粤R1-11-5 |  | 项目名称 |  | 安装彩钢板间隔 |  |  |  | 计量单位 |  |  | m2 |  |  | 工程量 |  | 6
清单综合单价组成明细
定额编号 | 定额项目名称 | 定额 单位 | 数量 | 单价 | [7 empty] | 合价
|  |  |  | 人工费 | 材料费 | 机具费 | 管理费 | 利润 | 规费 | 税金 |  | 人工费 | 材料费 | 机具费 |  | 管理费 | 利润 | 规费 | 税金
A1-13-261 换 | 饰面板 彩钢夹芯墙面板 50mm | 100m2 | 0.01 | 3808 | 8150.81 |  | 590.24 | 761.6 |  |  |  | 38.08 | 81.51 |  |  | 5.9 | 7.62
ZMZJF_1 | 在生产车间内边生产边施工 | 元 | 0.1667 | 22.85 |  |  | 3.54 | 4.57 |  |  |  | 3.81 |  |  |  | 0.59 | 0.76
人工单价 |  | 小计 | [9 empty] | 41.89 | 81.51 |  |  | 6.49 | 8.38
|  | 未计价材料费 | [9 empty] | 62.02
清单项目综合单价 | [11 empty] | 138.27
材 料 费 明 细 | 主要材料名称、规格、型号 | [7 empty] | 单位 | 数量 |  | 单价（元） |  | 合价（元） |  |  | 暂估单价 （元） | 暂估合价 （元）
| 彩钢夹芯板 50mm | [7 empty] | m2 | 1.06 |  | 58.51 |  | 62.02
| 其他材料费 | [10 empty] | - |  | 19.48 |  |  | -
| 材料费小计 | [10 empty] | - |  | 81.5 |  |  | -
注：1.如不使用省级或行业建设主管部门发布的计价依据，可不填定额编码、名称等； 2.招标文件提供了暂估单价的材料，按暂估的单价填入表内“暂估单价”栏及“暂估合价”栏。
表-09
综合单价分析表
工程名称：番禺区第七人民医院零星工程项目 | [10 empty] | 标段： |  |  |  | 第 74 页 共 105 页
项目编码 |  | 011001001001 |  | 项目名称 |  | 安装隔热雨棚 |  |  |  | 计量单位 |  |  | m2 |  |  | 工程量 |  | 2
清单综合单价组成明细
定额编号 | 定额项目名称 | 定额 单位 | 数量 | 单价 | [7 empty] | 合价
|  |  |  | 人工费 | 材料费 | 机具费 | 管理费 | 利润 | 规费 | 税金 |  | 人工费 | 材料费 | 机具费 |  | 管理费 | 利润 | 规费 | 税金
A1-14-140 | 雨篷面层 铝合金板 | 100m2 | 0.01 | 1520.96 | 7391.68 |  | 229.21 | 304.19 |  |  |  | 15.21 | 73.92 |  |  | 2.29 | 3.04
ZMZJF_1 | 在生产车间内边生产边施工 | 元 | 0.5 | 3.04 |  |  | 0.46 | 0.61 |  |  |  | 1.52 |  |  |  | 0.23 | 0.31
人工单价 |  | 小计 | [9 empty] | 16.73 | 73.92 |  |  | 2.52 | 3.35
未计价材料费
清单项目综合单价 | [11 empty] | 96.52
材 料 费 明 细 | 主要材料名称、规格、型号 | [7 empty] | 单位 | 数量 |  | 单价（元） |  | 合价（元） |  |  | 暂估单价 （元） | 暂估合价 （元）
| 其他材料费 | [10 empty] | - |  | 73.97 |  |  | -
| 材料费小计 | [10 empty] | - |  | 73.97 |  |  | -
注：1.如不使用省级或行业建设主管部门发布的计价依据，可不填定额编码、名称等； 2.招标文件提供了暂估单价的材料，按暂估的单价填入表内“暂估单价”栏及“暂估合价”栏。
表-09
综合单价分析表
工程名称：番禺区第七人民医院零星工程项目 | [10 empty] | 标段： |  |  |  | 第 75 页 共 105 页
项目编码 |  | 010802002001 |  | 项目名称 |  | 安装彩钢板门 |  |  |  | 计量单位 |  |  | 套 |  |  | 工程量 |  | 1
清单综合单价组成明细
定额编号 | 定额项目名称 | 定额 单位 | 数量 | 单价 | [7 empty] | 合价
|  |  |  | 人工费 | 材料费 | 机具费 | 管理费 | 利润 | 规费 | 税金 |  | 人工费 | 材料费 | 机具费 |  | 管理费 | 利润 | 规费 | 税金
A1-9-183 | 彩钢板门安装 | 100m2 | 0.0252 | 4990.25 | 38420.34 |  | 731.57 | 998.05 |  |  |  | 125.75 | 968.19 |  |  | 18.44 | 25.15
A1-9-224 | 特殊五金安装 门锁安装 多向 | 100套 | 0.01 | 4031.02 | 1691.75 |  | 590.95 | 806.2 |  |  |  | 40.31 | 16.92 |  |  | 5.91 | 8.06
ZMZJF_1 | 在生产车间内边生产边施工 | 元 | 1 | 16.61 |  |  | 2.43 | 3.32 |  |  |  | 16.61 |  |  |  | 2.43 | 3.32
人工单价 |  | 小计 | [9 empty] | 182.67 | 985.11 |  |  | 26.78 | 36.53
|  | 未计价材料费 | [9 empty] | 957.6
清单项目综合单价 | [11 empty] | 1231.09
材 料 费 明 细 | 主要材料名称、规格、型号 | [7 empty] | 单位 | 数量 |  | 单价（元） |  | 合价（元） |  |  | 暂估单价 （元） | 暂估合价 （元）
| 彩钢板门 | [7 empty] | m2 | 2.52 |  | 380 |  | 957.6
| 其他材料费 | [10 empty] | - |  | 27.52 |  |  | -
| 材料费小计 | [10 empty] | - |  | 985.12 |  |  | -
注：1.如不使用省级或行业建设主管部门发布的计价依据，可不填定额编码、名称等； 2.招标文件提供了暂估单价的材料，按暂估的单价填入表内“暂估单价”栏及“暂估合价”栏。
表-09
综合单价分析表
工程名称：番禺区第七人民医院零星工程项目 | [10 empty] | 标段： |  |  |  | 第 76 页 共 105 页
项目编码 |  | 041001005001 |  | 项目名称 |  | 凿除原已损坏的路侧石 |  |  |  | 计量单位 |  |  | m |  |  | 工程量 |  | 20
清单综合单价组成明细
定额编号 | 定额项目名称 | 定额 单位 | 数量 | 单价 | [7 empty] | 合价
|  |  |  | 人工费 | 材料费 | 机具费 | 管理费 | 利润 | 规费 | 税金 |  | 人工费 | 材料费 | 机具费 |  | 管理费 | 利润 | 规费 | 税金
借D1-4-35 | 拆除侧石 混凝土 | 100m | 0.01 | 328.28 |  |  | 41.4 | 65.66 |  |  |  | 3.28 |  |  |  | 0.41 | 0.66
ZMZJF_1 | 在生产车间内边生产边施工 | 元 | 0.05 | 6.57 |  |  | 0.83 | 1.31 |  |  |  | 0.33 |  |  |  | 0.04 | 0.07
人工单价 |  | 小计 | [9 empty] | 3.61 |  |  |  | 0.45 | 0.73
未计价材料费
清单项目综合单价 | [11 empty] | 4.79
材 料 费 明 细 | 主要材料名称、规格、型号 | [7 empty] | 单位 | 数量 |  | 单价（元） |  | 合价（元） |  |  | 暂估单价 （元） | 暂估合价 （元）
注：1.如不使用省级或行业建设主管部门发布的计价依据，可不填定额编码、名称等； 2.招标文件提供了暂估单价的材料，按暂估的单价填入表内“暂估单价”栏及“暂估合价”栏。
表-09
综合单价分析表
工程名称：番禺区第七人民医院零星工程项目 | [10 empty] | 标段： |  |  |  | 第 77 页 共 105 页
项目编码 |  | 040204004001 |  | 项目名称 |  | 新安装路侧石 |  |  |  | 计量单位 |  |  | m |  |  | 工程量 |  | 20
清单综合单价组成明细
定额编号 | 定额项目名称 | 定额 单位 | 数量 | 单价 | [7 empty] | 合价
|  |  |  | 人工费 | 材料费 | 机具费 | 管理费 | 利润 | 规费 | 税金 |  | 人工费 | 材料费 | 机具费 |  | 管理费 | 利润 | 规费 | 税金
借D2-4-19 换 | 缘石铺设 混凝土 长度 50cm 合并制作子目 干混砌筑砂浆(配合比) DM M20 | 100m | 0.01 | 775.46 | 3301.94 | 13.89 | 89.67 | 157.87 |  |  |  | 7.75 | 33.02 | 0.14 |  | 0.9 | 1.58
ZMZJF_1 | 在生产车间内边生产边施工 | 元 | 0.05 | 15.51 |  |  | 1.76 | 3.1 |  |  |  | 0.78 |  |  |  | 0.09 | 0.16
人工单价 |  | 小计 | [9 empty] | 8.53 | 33.02 | 0.14 |  | 0.99 | 1.74
|  | 未计价材料费 | [9 empty] | 28.3
清单项目综合单价 | [11 empty] | 44.41
材 料 费 明 细 | 主要材料名称、规格、型号 | [7 empty] | 单位 | 数量 |  | 单价（元） |  | 合价（元） |  |  | 暂估单价 （元） | 暂估合价 （元）
| 混凝土缘石 | [7 empty] | m | 1.015 |  | 27.88 |  | 28.3
| 其他材料费 | [10 empty] | - |  | 4.75 |  |  | -
| 材料费小计 | [10 empty] | - |  | 33.05 |  |  | -
注：1.如不使用省级或行业建设主管部门发布的计价依据，可不填定额编码、名称等； 2.招标文件提供了暂估单价的材料，按暂估的单价填入表内“暂估单价”栏及“暂估合价”栏。
表-09
综合单价分析表
工程名称：番禺区第七人民医院零星工程项目 | [10 empty] | 标段： |  |  |  | 第 78 页 共 105 页
项目编码 |  | 010501002001 |  | 项目名称 |  | 浇筑混凝土并压光 |  |  |  | 计量单位 |  |  | m3 |  |  | 工程量 |  | 2
清单综合单价组成明细
定额编号 | 定额项目名称 | 定额 单位 | 数量 | 单价 | [7 empty] | 合价
|  |  |  | 人工费 | 材料费 | 机具费 | 管理费 | 利润 | 规费 | 税金 |  | 人工费 | 材料费 | 机具费 |  | 管理费 | 利润 | 规费 | 税金
A1-5-78 换 | 混凝土垫层 合并制作子目 普通预拌混凝土 碎石粒径综合考虑 C25 | 10m3 | 0.1 | 635.04 | 5894.88 |  | 182.57 | 127.01 |  |  |  | 63.5 | 589.49 |  |  | 18.26 | 12.7
A1-12-15 换 | 水泥砂浆整体面层 加浆抹光随捣随抹 5mm 合并制作子目 干混地面砂浆 DS M20 | 100m2 | 0.05 | 732.74 | 426.97 | 11.26 | 131.91 | 148.8 |  |  |  | 36.64 | 21.35 | 0.56 |  | 6.6 | 7.44
ZMZJF_1 | 在生产车间内边生产边施工 | 元 | 0.5 | 20.03 |  |  | 4.95 | 4.01 |  |  |  | 10.02 |  |  |  | 2.48 | 2.01
人工单价 |  | 小计 | [9 empty] | 110.16 | 610.84 | 0.56 |  | 27.34 | 22.15
未计价材料费
清单项目综合单价 | [11 empty] | 771.03
材 料 费 明 细 | 主要材料名称、规格、型号 | [7 empty] | 单位 | 数量 |  | 单价（元） |  | 合价（元） |  |  | 暂估单价 （元） | 暂估合价 （元）
注：1.如不使用省级或行业建设主管部门发布的计价依据，可不填定额编码、名称等； 2.招标文件提供了暂估单价的材料，按暂估的单价填入表内“暂估单价”栏及“暂估合价”栏。
表-09
综合单价分析表
工程名称：番禺区第七人民医院零星工程项目 | [10 empty] | 标段： |  |  |  | 第 79 页 共 105 页
| 其他材料费 | [10 empty] | - |  | 610.88 |  |  | -
| 材料费小计 | [10 empty] | - |  | 610.88 |  |  | -
注：1.如不使用省级或行业建设主管部门发布的计价依据，可不填定额编码、名称等； 2.招标文件提供了暂估单价的材料，按暂估的单价填入表内“暂估单价”栏及“暂估合价”栏。
表-09
综合单价分析表
工程名称：番禺区第七人民医院零星工程项目 | [10 empty] | 标段： |  |  |  | 第 80 页 共 105 页
项目编码 |  | 011609002001 |  | 项目名称 |  | 拆除铝合金玻璃间隔 |  |  |  | 计量单位 |  |  | m2 |  |  | 工程量 |  | 6
清单综合单价组成明细
定额编号 | 定额项目名称 | 定额 单位 | 数量 | 单价 | [7 empty] | 合价
|  |  |  | 人工费 | 材料费 | 机具费 | 管理费 | 利润 | 规费 | 税金 |  | 人工费 | 材料费 | 机具费 |  | 管理费 | 利润 | 规费 | 税金
A1-19-51 | 隔断隔墙拆除 金属龙骨 其他装饰面 | 100m2 | 0.01 | 1638.83 |  |  | 230.58 | 327.77 |  |  |  | 16.39 |  |  |  | 2.31 | 3.28
ZMZJF_1 | 在生产车间内边生产边施工 | 元 | 0.1667 | 9.83 |  |  | 1.38 | 1.97 |  |  |  | 1.64 |  |  |  | 0.23 | 0.33
人工单价 |  | 小计 | [9 empty] | 18.03 |  |  |  | 2.54 | 3.61
未计价材料费
清单项目综合单价 | [11 empty] | 24.17
材 料 费 明 细 | 主要材料名称、规格、型号 | [7 empty] | 单位 | 数量 |  | 单价（元） |  | 合价（元） |  |  | 暂估单价 （元） | 暂估合价 （元）
注：1.如不使用省级或行业建设主管部门发布的计价依据，可不填定额编码、名称等； 2.招标文件提供了暂估单价的材料，按暂估的单价填入表内“暂估单价”栏及“暂估合价”栏。
表-09
综合单价分析表
工程名称：番禺区第七人民医院零星工程项目 | [10 empty] | 标段： |  |  |  | 第 81 页 共 105 页
项目编码 |  | 011210003003 |  | 项目名称 |  | 新安装铝合金间隔墙 |  |  |  | 计量单位 |  |  | m2 |  |  | 工程量 |  | 6
清单综合单价组成明细
定额编号 | 定额项目名称 | 定额 单位 | 数量 | 单价 | [7 empty] | 合价
|  |  |  | 人工费 | 材料费 | 机具费 | 管理费 | 利润 | 规费 | 税金 |  | 人工费 | 材料费 | 机具费 |  | 管理费 | 利润 | 规费 | 税金
A1-13-294 | 铝扣板装饰隔断 | 100m2 | 0.01 | 2421.07 | 27670.57 |  | 375.27 | 484.21 |  |  |  | 24.21 | 276.71 |  |  | 3.75 | 4.84
ZMZJF_1 | 在生产车间内边生产边施工 | 元 | 0.1667 | 14.53 |  |  | 2.25 | 2.91 |  |  |  | 2.42 |  |  |  | 0.38 | 0.49
人工单价 |  | 小计 | [9 empty] | 26.63 | 276.71 |  |  | 4.13 | 5.33
未计价材料费
清单项目综合单价 | [11 empty] | 312.79
材 料 费 明 细 | 主要材料名称、规格、型号 | [7 empty] | 单位 | 数量 |  | 单价（元） |  | 合价（元） |  |  | 暂估单价 （元） | 暂估合价 （元）
| 其他材料费 | [10 empty] | - |  | 276.78 |  |  | -
| 材料费小计 | [10 empty] | - |  | 276.78 |  |  | -
注：1.如不使用省级或行业建设主管部门发布的计价依据，可不填定额编码、名称等； 2.招标文件提供了暂估单价的材料，按暂估的单价填入表内“暂估单价”栏及“暂估合价”栏。
表-09
综合单价分析表
工程名称：番禺区第七人民医院零星工程项目 | [10 empty] | 标段： |  |  |  | 第 82 页 共 105 页
项目编码 |  | 010802001008 |  | 项目名称 |  | 安装铝合金门 |  |  |  | 计量单位 |  |  | 樘 |  |  | 工程量 |  | 6
清单综合单价组成明细
定额编号 | 定额项目名称 | 定额 单位 | 数量 | 单价 | [7 empty] | 合价
|  |  |  | 人工费 | 材料费 | 机具费 | 管理费 | 利润 | 规费 | 税金 |  | 人工费 | 材料费 | 机具费 |  | 管理费 | 利润 | 规费 | 税金
A1-9-206 | 铝合金平开门安装 | 100m2 | 0.0252 | 3514.75 | 7088.17 |  | 515.26 | 702.95 |  |  |  | 88.57 | 178.62 |  |  | 12.98 | 17.71
MC1-92 | 铝合金推拉门46系列 | m2 | 3.36 |  | 254.97 | [7 empty] | 856.7
ZMZJF_1 | 在生产车间内边生产边施工 | 元 | 0.1667 | 53.14 |  |  | 7.79 | 10.63 |  |  |  | 8.86 |  |  |  | 1.3 | 1.77
人工单价 |  | 小计 | [9 empty] | 97.43 | 1035.32 |  |  | 14.28 | 19.48
未计价材料费
清单项目综合单价 | [11 empty] | 1166.52
材 料 费 明 细 | 主要材料名称、规格、型号 | [7 empty] | 单位 | 数量 |  | 单价（元） |  | 合价（元） |  |  | 暂估单价 （元） | 暂估合价 （元）
| 其他材料费 | [10 empty] | - |  | 1035.33 |  |  | -
| 材料费小计 | [10 empty] | - |  | 1035.33 |  |  | -
注：1.如不使用省级或行业建设主管部门发布的计价依据，可不填定额编码、名称等； 2.招标文件提供了暂估单价的材料，按暂估的单价填入表内“暂估单价”栏及“暂估合价”栏。
表-09
综合单价分析表
工程名称：番禺区第七人民医院零星工程项目 | [10 empty] | 标段： |  |  |  | 第 83 页 共 105 页
项目编码 |  | 011609001001 |  | 项目名称 |  | 人工拆除铝合金转角护角 |  |  |  | 计量单位 |  |  | m |  |  | 工程量 |  | 13
清单综合单价组成明细
定额编号 | 定额项目名称 | 定额 单位 | 数量 | 单价 | [7 empty] | 合价
|  |  |  | 人工费 | 材料费 | 机具费 | 管理费 | 利润 | 规费 | 税金 |  | 人工费 | 材料费 | 机具费 |  | 管理费 | 利润 | 规费 | 税金
A1-19-46 | 栏杆、栏板拆除 金属 | 10m | 0.1 | 233.88 |  |  | 32.91 | 46.78 |  |  |  | 23.39 |  |  |  | 3.29 | 4.68
ZMZJF_1 | 在生产车间内边生产边施工 | 元 | 0.0769 | 30.4 |  |  | 4.28 | 6.08 |  |  |  | 2.34 |  |  |  | 0.33 | 0.47
人工单价 |  | 小计 | [9 empty] | 25.73 |  |  |  | 3.62 | 5.15
未计价材料费
清单项目综合单价 | [11 empty] | 34.49
材 料 费 明 细 | 主要材料名称、规格、型号 | [7 empty] | 单位 | 数量 |  | 单价（元） |  | 合价（元） |  |  | 暂估单价 （元） | 暂估合价 （元）
注：1.如不使用省级或行业建设主管部门发布的计价依据，可不填定额编码、名称等； 2.招标文件提供了暂估单价的材料，按暂估的单价填入表内“暂估单价”栏及“暂估合价”栏。
表-09
综合单价分析表
工程名称：番禺区第七人民医院零星工程项目 | [10 empty] | 标段： |  |  |  | 第 84 页 共 105 页
项目编码 |  | 010503005001 |  | 项目名称 |  | 安装钢筋混凝土过梁 |  |  |  | 计量单位 |  |  | m3 |  |  | 工程量 |  | 1
清单综合单价组成明细
定额编号 | 定额项目名称 | 定额 单位 | 数量 | 单价 | [7 empty] | 合价
|  |  |  | 人工费 | 材料费 | 机具费 | 管理费 | 利润 | 规费 | 税金 |  | 人工费 | 材料费 | 机具费 |  | 管理费 | 利润 | 规费 | 税金
A1-5-10 换 | 现浇建筑物混凝土 圈、过、弧形梁 合并制作子目 普通预拌混凝土 碎石粒径综合考虑 C30 | 10m3 | 0.1 | 1270.08 | 6223.18 | 13.11 | 368.92 | 256.64 |  |  |  | 127.01 | 622.32 | 1.31 |  | 36.89 | 25.66
A1-20-32 | 基础梁模板 | 100m2 | 0.06 | 2650.24 | 2085.5 | 176.12 | 744.75 | 565.27 |  |  |  | 159.01 | 125.13 | 10.57 |  | 44.69 | 33.92
ZMZJF_1 | 在生产车间内边生产边施工 | 元 | 1 | 28.6 |  |  | 7.84 | 5.72 |  |  |  | 28.6 |  |  |  | 7.84 | 5.72
人工单价 |  | 小计 | [9 empty] | 314.62 | 747.45 | 11.88 |  | 89.42 | 65.3
未计价材料费
清单项目综合单价 | [11 empty] | 1228.67
材 料 费 明 细 | 主要材料名称、规格、型号 | [7 empty] | 单位 | 数量 |  | 单价（元） |  | 合价（元） |  |  | 暂估单价 （元） | 暂估合价 （元）
| 其他材料费 | [10 empty] | - |  | 747.48 |  |  | -
| 材料费小计 | [10 empty] | - |  | 747.48 |  |  | -
注：1.如不使用省级或行业建设主管部门发布的计价依据，可不填定额编码、名称等； 2.招标文件提供了暂估单价的材料，按暂估的单价填入表内“暂估单价”栏及“暂估合价”栏。
表-09
综合单价分析表
工程名称：番禺区第七人民医院零星工程项目 | [10 empty] | 标段： |  |  |  | 第 85 页 共 105 页
项目编码 |  | 011201001002 |  | 项目名称 |  | 门洞周边修复 |  |  |  | 计量单位 |  |  | m2 |  |  | 工程量 |  | 2
清单综合单价组成明细
定额编号 | 定额项目名称 | 定额 单位 | 数量 | 单价 | [7 empty] | 合价
|  |  |  | 人工费 | 材料费 | 机具费 | 管理费 | 利润 | 规费 | 税金 |  | 人工费 | 材料费 | 机具费 |  | 管理费 | 利润 | 规费 | 税金
A1-15-156 换 | 成品腻子膏(耐水型)N型 墙面 满刮一遍 实际腻子遍数(遍):2 | 100m2 | 0.01 | 739.94 | 1071.2 |  | 111.51 | 147.99 |  |  |  | 7.4 | 10.71 |  |  | 1.12 | 1.48
A1-13-33 换 | 零星项目 水泥石灰砂浆底 水泥砂浆面 15+5mm 合并制作子目 干混抹灰砂浆(配合比) DP M10 合并制作子目 干混抹灰砂浆(配合比) DP M10 | 100m2 | 0.01 | 9106.23 | 2477.36 | 54.52 | 1419.92 | 1832.15 |  |  |  | 91.06 | 24.77 | 0.55 |  | 14.2 | 18.32
ZMZJF_1 | 在生产车间内边生产边施工 | 元 | 0.5 | 19.69 |  |  | 3.05 | 3.94 |  |  |  | 9.85 |  |  |  | 1.53 | 1.97
人工单价 |  | 小计 | [9 empty] | 108.31 | 35.48 | 0.55 |  | 16.85 | 21.77
未计价材料费
清单项目综合单价 | [11 empty] | 182.95
材 | 主要材料名称、规格、型号 | [7 empty] | 单位 | 数量 |  | 单价（元） |  | 合价（元） |  |  | 暂估单价 | 暂估合价
注：1.如不使用省级或行业建设主管部门发布的计价依据，可不填定额编码、名称等； 2.招标文件提供了暂估单价的材料，按暂估的单价填入表内“暂估单价”栏及“暂估合价”栏。
表-09
综合单价分析表
工程名称：番禺区第七人民医院零星工程项目 | [10 empty] | 标段： |  |  |  | 第 86 页 共 105 页
料 费 明 细 | [16 empty] | （元） | （元）
| 其他材料费 | [10 empty] | - |  | 35.52 |  |  | -
| 材料费小计 | [10 empty] | - |  | 35.52 |  |  | -
注：1.如不使用省级或行业建设主管部门发布的计价依据，可不填定额编码、名称等； 2.招标文件提供了暂估单价的材料，按暂估的单价填入表内“暂估单价”栏及“暂估合价”栏。
表-09
综合单价分析表
工程名称：番禺区第七人民医院零星工程项目 | [10 empty] | 标段： |  |  |  | 第 87 页 共 105 页
项目编码 |  | 010802001009 |  | 项目名称 |  | 生态板平开趟门 |  |  |  | 计量单位 |  |  | 樘 |  |  | 工程量 |  | 3
清单综合单价组成明细
定额编号 | 定额项目名称 | 定额 单位 | 数量 | 单价 | [7 empty] | 合价
|  |  |  | 人工费 | 材料费 | 机具费 | 管理费 | 利润 | 规费 | 税金 |  | 人工费 | 材料费 | 机具费 |  | 管理费 | 利润 | 规费 | 税金
A1-9-81 | 成品平开门扇安装 | 100m2 | 0.0252 | 2259.2 | 14552.64 |  | 331.2 | 451.84 |  |  |  | 56.93 | 366.73 |  |  | 8.35 | 11.39
A1-9-88 | 带门套成品装饰平开实木门 单开 | 樘 | 1 | 92.88 | 1635.98 |  | 13.62 | 18.58 |  |  |  | 92.88 | 1635.98 |  |  | 13.62 | 18.58
ZMZJF_1 | 在生产车间内边生产边施工 | 元 | 0.3333 | 44.94 |  |  | 6.59 | 8.99 |  |  |  | 14.98 |  |  |  | 2.2 | 3
人工单价 |  | 小计 | [9 empty] | 164.79 | 2002.71 |  |  | 24.17 | 32.97
|  | 未计价材料费 | [9 empty] | 1569.97
清单项目综合单价 | [11 empty] | 2224.62
材 料 费 明 细 | 主要材料名称、规格、型号 | [7 empty] | 单位 | 数量 |  | 单价（元） |  | 合价（元） |  |  | 暂估单价 （元） | 暂估合价 （元）
| 单开门锁 | [7 empty] | 把 | 1 |  | 75.66 |  | 75.66
| 生态板平开趟门 1200*2100 | [7 empty] | 樘 | 1 |  | 1494.31 |  | 1494.31
| 其他材料费 | [10 empty] | - |  | 432.76 |  |  | -
| 材料费小计 | [10 empty] | - |  | 2002.73 |  |  | -
注：1.如不使用省级或行业建设主管部门发布的计价依据，可不填定额编码、名称等； 2.招标文件提供了暂估单价的材料，按暂估的单价填入表内“暂估单价”栏及“暂估合价”栏。
表-09
综合单价分析表
工程名称：番禺区第七人民医院零星工程项目 | [10 empty] | 标段： |  |  |  | 第 88 页 共 105 页
项目编码 |  | 010101001001 |  | 项目名称 |  | 机械整理地面 |  |  |  | 计量单位 |  |  | m2 |  |  | 工程量 |  | 30
清单综合单价组成明细
定额编号 | 定额项目名称 | 定额 单位 | 数量 | 单价 | [7 empty] | 合价
|  |  |  | 人工费 | 材料费 | 机具费 | 管理费 | 利润 | 规费 | 税金 |  | 人工费 | 材料费 | 机具费 |  | 管理费 | 利润 | 规费 | 税金
A1-1-1 | 平整场地 | 100m2 | 0.01 | 15.15 |  | 184.34 | 30.92 | 39.9 |  |  |  | 0.15 |  | 1.84 |  | 0.31 | 0.4
ZMZJF_1 | 在生产车间内边生产边施工 | 元 | 0.0333 | 0.46 |  |  | 0.07 | 0.09 |  |  |  | 0.02
人工单价 |  | 小计 | [9 empty] | 0.17 |  | 1.84 |  | 0.31 | 0.4
未计价材料费
清单项目综合单价 | [11 empty] | 2.72
材 料 费 明 细 | 主要材料名称、规格、型号 | [7 empty] | 单位 | 数量 |  | 单价（元） |  | 合价（元） |  |  | 暂估单价 （元） | 暂估合价 （元）
注：1.如不使用省级或行业建设主管部门发布的计价依据，可不填定额编码、名称等； 2.招标文件提供了暂估单价的材料，按暂估的单价填入表内“暂估单价”栏及“暂估合价”栏。
表-09
综合单价分析表
工程名称：番禺区第七人民医院零星工程项目 | [10 empty] | 标段： |  |  |  | 第 89 页 共 105 页
项目编码 |  | 010101004001 |  | 项目名称 |  | 挖基础 |  |  |  | 计量单位 |  |  | m3 |  |  | 工程量 |  | 10
清单综合单价组成明细
定额编号 | 定额项目名称 | 定额 单位 | 数量 | 单价 | [7 empty] | 合价
|  |  |  | 人工费 | 材料费 | 机具费 | 管理费 | 利润 | 规费 | 税金 |  | 人工费 | 材料费 | 机具费 |  | 管理费 | 利润 | 规费 | 税金
A1-1-9 | 人工挖基坑土方 一、二类土 深度在2m内 | 100m3 | 0.01 | 3432.74 |  |  | 532.07 | 686.55 |  |  |  | 34.33 |  |  |  | 5.32 | 6.87
ZMZJF_1 | 在生产车间内边生产边施工 | 元 | 0.1 | 34.33 |  |  | 5.32 | 6.87 |  |  |  | 3.43 |  |  |  | 0.53 | 0.69
人工单价 |  | 小计 | [9 empty] | 37.76 |  |  |  | 5.85 | 7.56
未计价材料费
清单项目综合单价 | [11 empty] | 51.17
材 料 费 明 细 | 主要材料名称、规格、型号 | [7 empty] | 单位 | 数量 |  | 单价（元） |  | 合价（元） |  |  | 暂估单价 （元） | 暂估合价 （元）
注：1.如不使用省级或行业建设主管部门发布的计价依据，可不填定额编码、名称等； 2.招标文件提供了暂估单价的材料，按暂估的单价填入表内“暂估单价”栏及“暂估合价”栏。
表-09
综合单价分析表
工程名称：番禺区第七人民医院零星工程项目 | [10 empty] | 标段： |  |  |  | 第 90 页 共 105 页
项目编码 |  | 010103001001 |  | 项目名称 |  | 回填泥土 |  |  |  | 计量单位 |  |  | m3 |  |  | 工程量 |  | 38
清单综合单价组成明细
定额编号 | 定额项目名称 | 定额 单位 | 数量 | 单价 | [7 empty] | 合价
|  |  |  | 人工费 | 材料费 | 机具费 | 管理费 | 利润 | 规费 | 税金 |  | 人工费 | 材料费 | 机具费 |  | 管理费 | 利润 | 规费 | 税金
A1-1-127 | 回填土 人工夯实 | 100m3 | 0.01 | 2881.57 |  |  | 446.64 | 576.31 |  |  |  | 28.82 |  |  |  | 4.47 | 5.76
ZMZJF_1 | 在生产车间内边生产边施工 | 元 | 0.0263 | 109.5 |  |  | 16.97 | 21.9 |  |  |  | 2.88 |  |  |  | 0.45 | 0.58
人工单价 |  | 小计 | [9 empty] | 31.7 |  |  |  | 4.92 | 6.34
未计价材料费
清单项目综合单价 | [11 empty] | 42.95
材 料 费 明 细 | 主要材料名称、规格、型号 | [7 empty] | 单位 | 数量 |  | 单价（元） |  | 合价（元） |  |  | 暂估单价 （元） | 暂估合价 （元）
注：1.如不使用省级或行业建设主管部门发布的计价依据，可不填定额编码、名称等； 2.招标文件提供了暂估单价的材料，按暂估的单价填入表内“暂估单价”栏及“暂估合价”栏。
表-09
综合单价分析表
工程名称：番禺区第七人民医院零星工程项目 | [10 empty] | 标段： |  |  |  | 第 91 页 共 105 页
项目编码 |  | 010103001002 |  | 项目名称 |  | 铺水泥石粉 |  |  |  | 计量单位 |  |  | m3 |  |  | 工程量 |  | 25
清单综合单价组成明细
定额编号 | 定额项目名称 | 定额 单位 | 数量 | 单价 | [7 empty] | 合价
|  |  |  | 人工费 | 材料费 | 机具费 | 管理费 | 利润 | 规费 | 税金 |  | 人工费 | 材料费 | 机具费 |  | 管理费 | 利润 | 规费 | 税金
A1-1-131 | 回填石屑 | 100m3 | 0.01 | 4380.13 | 21665.9 | 145.85 | 701.53 | 905.2 |  |  |  | 43.8 | 216.66 | 1.46 |  | 7.02 | 9.05
ZMZJF_1 | 在生产车间内边生产边施工 | 元 | 0.04 | 109.5 |  |  | 16.97 | 21.9 |  |  |  | 4.38 |  |  |  | 0.68 | 0.88
人工单价 |  | 小计 | [9 empty] | 48.18 | 216.66 | 1.46 |  | 7.7 | 9.93
未计价材料费
清单项目综合单价 | [11 empty] | 283.92
材 料 费 明 细 | 主要材料名称、规格、型号 | [7 empty] | 单位 | 数量 |  | 单价（元） |  | 合价（元） |  |  | 暂估单价 （元） | 暂估合价 （元）
| 其他材料费 | [10 empty] | - |  | 216.66 |  |  | -
| 材料费小计 | [10 empty] | - |  | 216.66 |  |  | -
注：1.如不使用省级或行业建设主管部门发布的计价依据，可不填定额编码、名称等； 2.招标文件提供了暂估单价的材料，按暂估的单价填入表内“暂估单价”栏及“暂估合价”栏。
表-09
综合单价分析表
工程名称：番禺区第七人民医院零星工程项目 | [10 empty] | 标段： |  |  |  | 第 92 页 共 105 页
项目编码 |  | 010103001003 |  | 项目名称 |  | 水泥沙铺设地面 |  |  |  | 计量单位 |  |  | m3 |  |  | 工程量 |  | 4
清单综合单价组成明细
定额编号 | 定额项目名称 | 定额 单位 | 数量 | 单价 | [7 empty] | 合价
|  |  |  | 人工费 | 材料费 | 机具费 | 管理费 | 利润 | 规费 | 税金 |  | 人工费 | 材料费 | 机具费 |  | 管理费 | 利润 | 规费 | 税金
A1-1-130 | 回填砂 | 100m3 | 0.01 | 3811.49 | 35639.53 | 116.68 | 608.87 | 785.63 |  |  |  | 38.11 | 356.4 | 1.17 |  | 6.09 | 7.86
ZMZJF_1 | 在生产车间内边生产边施工 | 元 | 0.25 | 15.25 |  |  | 2.36 | 3.05 |  |  |  | 3.81 |  |  |  | 0.59 | 0.76
人工单价 |  | 小计 | [9 empty] | 41.92 | 356.4 | 1.17 |  | 6.68 | 8.62
未计价材料费
清单项目综合单价 | [11 empty] | 414.79
材 料 费 明 细 | 主要材料名称、规格、型号 | [7 empty] | 单位 | 数量 |  | 单价（元） |  | 合价（元） |  |  | 暂估单价 （元） | 暂估合价 （元）
| 其他材料费 | [10 empty] | - |  | 356.4 |  |  | -
| 材料费小计 | [10 empty] | - |  | 356.4 |  |  | -
注：1.如不使用省级或行业建设主管部门发布的计价依据，可不填定额编码、名称等； 2.招标文件提供了暂估单价的材料，按暂估的单价填入表内“暂估单价”栏及“暂估合价”栏。
表-09
综合单价分析表
工程名称：番禺区第七人民医院零星工程项目 | [10 empty] | 标段： |  |  |  | 第 93 页 共 105 页
项目编码 |  | 010501002002 |  | 项目名称 |  | 浇筑混凝土并压光 |  |  |  | 计量单位 |  |  | m3 |  |  | 工程量 |  | 1
清单综合单价组成明细
定额编号 | 定额项目名称 | 定额 单位 | 数量 | 单价 | [7 empty] | 合价
|  |  |  | 人工费 | 材料费 | 机具费 | 管理费 | 利润 | 规费 | 税金 |  | 人工费 | 材料费 | 机具费 |  | 管理费 | 利润 | 规费 | 税金
A1-5-78 换 | 混凝土垫层 合并制作子目 普通预拌混凝土 碎石粒径综合考虑 C25 | 10m3 | 0.1 | 635.04 | 5894.88 |  | 182.57 | 127.01 |  |  |  | 63.5 | 589.49 |  |  | 18.26 | 12.7
A1-12-15 换 | 水泥砂浆整体面层 加浆抹光随捣随抹 5mm 合并制作子目 干混地面砂浆 DS M20 | 100m2 | 0.05 | 732.74 | 426.97 | 11.26 | 131.91 | 148.8 |  |  |  | 36.64 | 21.35 | 0.56 |  | 6.6 | 7.44
ZMZJF_1 | 在生产车间内边生产边施工 | 元 | 1 | 10.01 |  |  | 2.48 | 2 |  |  |  | 10.01 |  |  |  | 2.48 | 2
人工单价 |  | 小计 | [9 empty] | 110.15 | 610.84 | 0.56 |  | 27.34 | 22.14
未计价材料费
清单项目综合单价 | [11 empty] | 771.02
材 料 费 明 细 | 主要材料名称、规格、型号 | [7 empty] | 单位 | 数量 |  | 单价（元） |  | 合价（元） |  |  | 暂估单价 （元） | 暂估合价 （元）
注：1.如不使用省级或行业建设主管部门发布的计价依据，可不填定额编码、名称等； 2.招标文件提供了暂估单价的材料，按暂估的单价填入表内“暂估单价”栏及“暂估合价”栏。
表-09
综合单价分析表
工程名称：番禺区第七人民医院零星工程项目 | [10 empty] | 标段： |  |  |  | 第 94 页 共 105 页
| 其他材料费 | [10 empty] | - |  | 610.88 |  |  | -
| 材料费小计 | [10 empty] | - |  | 610.88 |  |  | -
注：1.如不使用省级或行业建设主管部门发布的计价依据，可不填定额编码、名称等； 2.招标文件提供了暂估单价的材料，按暂估的单价填入表内“暂估单价”栏及“暂估合价”栏。
表-09
综合单价分析表
工程名称：番禺区第七人民医院零星工程项目 | [10 empty] | 标段： |  |  |  | 第 95 页 共 105 页
项目编码 |  | 010401012001 |  | 项目名称 |  | 门前砌筑拦水挡线，水泥沙批荡 |  |  |  | 计量单位 |  |  | m |  |  | 工程量 |  | 15
清单综合单价组成明细
定额编号 | 定额项目名称 | 定额 单位 | 数量 | 单价 | [7 empty] | 合价
|  |  |  | 人工费 | 材料费 | 机具费 | 管理费 | 利润 | 规费 | 税金 |  | 人工费 | 材料费 | 机具费 |  | 管理费 | 利润 | 规费 | 税金
A1-4-103 换 | 水围基、灶基 双层 水泥砂浆面 合并制作子目 干混抹灰砂浆(配合比) DP M5 合并制作子目 干混抹灰砂浆(配合比) DP M15 | 100m | 0.01 | 16311.96 | 10494.2 | 154.04 | 2492.95 | 3293.2 |  |  |  | 163.12 | 104.94 | 1.54 |  | 24.93 | 32.93
ZMZJF_1 | 在生产车间内边生产边施工 | 元 | 0.0667 | 244.68 |  |  | 37.04 | 48.94 |  |  |  | 16.31 |  |  |  | 2.47 | 3.26
人工单价 |  | 小计 | [9 empty] | 179.43 | 104.94 | 1.54 |  | 27.4 | 36.19
未计价材料费
清单项目综合单价 | [11 empty] | 349.51
材 料 费 明 细 | 主要材料名称、规格、型号 | [7 empty] | 单位 | 数量 |  | 单价（元） |  | 合价（元） |  |  | 暂估单价 （元） | 暂估合价 （元）
| 其他材料费 | [10 empty] | - |  | 105 |  |  | -
| 材料费小计 | [10 empty] | - |  | 105 |  |  | -
注：1.如不使用省级或行业建设主管部门发布的计价依据，可不填定额编码、名称等； 2.招标文件提供了暂估单价的材料，按暂估的单价填入表内“暂估单价”栏及“暂估合价”栏。
表-09
综合单价分析表
工程名称：番禺区第七人民医院零星工程项目 | [10 empty] | 标段： |  |  |  | 第 96 页 共 105 页
项目编码 |  | 031004003001 |  | 项目名称 |  | 安装不锈钢洗手盘 |  |  |  | 计量单位 |  |  | 组 |  |  | 工程量 |  | 1
清单综合单价组成明细
定额编号 | 定额项目名称 | 定额 单位 | 数量 | 单价 | [7 empty] | 合价
|  |  |  | 人工费 | 材料费 | 机具费 | 管理费 | 利润 | 规费 | 税金 |  | 人工费 | 材料费 | 机具费 |  | 管理费 | 利润 | 规费 | 税金
借C10-4-14 | 洗脸盆 挂墙式 成套安装 冷水 手动开关 | 10组 | 0.1 | 530.28 | 5532.87 |  | 146.99 | 106.06 |  |  |  | 53.03 | 553.29 |  |  | 14.7 | 10.61
ZMZJF_1 | 在生产车间内边生产边施工 | 元 | 1 | 5.3 |  |  | 1.47 | 1.06 |  |  |  | 5.3 |  |  |  | 1.47 | 1.06
人工单价 |  | 小计 | [9 empty] | 58.33 | 553.29 |  |  | 16.17 | 11.67
|  | 未计价材料费 | [9 empty] | 508.86
清单项目综合单价 | [11 empty] | 639.45
材 料 费 明 细 | 主要材料名称、规格、型号 | [7 empty] | 单位 | 数量 |  | 单价（元） |  | 合价（元） |  |  | 暂估单价 （元） | 暂估合价 （元）
| 不锈钢洗手盆 普白 | [7 empty] | 套 | 1.01 |  | 186.49 |  | 188.35
| 洗脸盆托架 | [7 empty] | 副 | 1.01 |  | 51.89 |  | 52.41
| 洗脸盆排水附件 | [7 empty] | 套 | 1.01 |  | 23.8 |  | 24.04
| 洗手盆龙头 铜芯不锈钢（冷热） | [7 empty] | 个 | 1.01 |  | 197.92 |  | 199.9
| 角型阀 DN15 含配件 | [7 empty] | 个 | 1.01 |  | 21.54 |  | 21.76
| 金属软管 DN15 | [7 empty] | 条 | 1.01 |  | 4.27 |  | 4.31
| 螺纹法兰 DN15,不锈钢,1.6MPa | [7 empty] | 个 | 1.01 |  | 17.91 |  | 18.09
| 其他材料费 | [10 empty] | - |  | 44.42 |  |  | -
注：1.如不使用省级或行业建设主管部门发布的计价依据，可不填定额编码、名称等； 2.招标文件提供了暂估单价的材料，按暂估的单价填入表内“暂估单价”栏及“暂估合价”栏。
表-09
综合单价分析表
工程名称：番禺区第七人民医院零星工程项目 | [10 empty] | 标段： |  |  |  | 第 97 页 共 105 页
| 材料费小计 | [10 empty] | - |  | 553.28 |  |  | -
注：1.如不使用省级或行业建设主管部门发布的计价依据，可不填定额编码、名称等； 2.招标文件提供了暂估单价的材料，按暂估的单价填入表内“暂估单价”栏及“暂估合价”栏。
表-09
综合单价分析表
工程名称：番禺区第七人民医院零星工程项目 | [10 empty] | 标段： |  |  |  | 第 98 页 共 105 页
项目编码 |  | 030404033005 |  | 项目名称 |  | 安装天花式排气扇 |  |  |  | 计量单位 |  |  | 台 |  |  | 工程量 |  | 1
清单综合单价组成明细
定额编号 | 定额项目名称 | 定额 单位 | 数量 | 单价 | [7 empty] | 合价
|  |  |  | 人工费 | 材料费 | 机具费 | 管理费 | 利润 | 规费 | 税金 |  | 人工费 | 材料费 | 机具费 |  | 管理费 | 利润 | 规费 | 税金
借C4-4-115 | 风扇安装 天花式排气扇 | 台 | 1 | 15.6 | 129.46 |  | 4.48 | 3.12 |  |  |  | 15.6 | 129.46 |  |  | 4.48 | 3.12
ZMZJF_1 | 在生产车间内边生产边施工 | 元 | 1 | 1.56 |  |  | 0.45 | 0.31 |  |  |  | 1.56 |  |  |  | 0.45 | 0.31
人工单价 |  | 小计 | [9 empty] | 17.16 | 129.46 |  |  | 4.93 | 3.43
|  | 未计价材料费 | [9 empty] | 128.5
清单项目综合单价 | [11 empty] | 154.98
材 料 费 明 细 | 主要材料名称、规格、型号 | [7 empty] | 单位 | 数量 |  | 单价（元） |  | 合价（元） |  |  | 暂估单价 （元） | 暂估合价 （元）
| 天花式排气扇 | [7 empty] | 台 | 1 |  | 128.5 |  | 128.5
| 其他材料费 | [10 empty] | - |  | 0.97 |  |  | -
| 材料费小计 | [10 empty] | - |  | 129.47 |  |  | -
注：1.如不使用省级或行业建设主管部门发布的计价依据，可不填定额编码、名称等； 2.招标文件提供了暂估单价的材料，按暂估的单价填入表内“暂估单价”栏及“暂估合价”栏。
表-09
综合单价分析表
工程名称：番禺区第七人民医院零星工程项目 | [10 empty] | 标段： |  |  |  | 第 99 页 共 105 页
项目编码 |  | 011207001010 |  | 项目名称 |  | 间隔墙表面贴铝塑板 |  |  |  | 计量单位 |  |  | m2 |  |  | 工程量 |  | 8
清单综合单价组成明细
定额编号 | 定额项目名称 | 定额 单位 | 数量 | 单价 | [7 empty] | 合价
|  |  |  | 人工费 | 材料费 | 机具费 | 管理费 | 利润 | 规费 | 税金 |  | 人工费 | 材料费 | 机具费 |  | 管理费 | 利润 | 规费 | 税金
A1-13-235 | 铝塑板饰面层 贴在胶合板基层上 墙柱面 | 100m2 | 0.01 | 2654 | 9339.19 |  | 411.37 | 530.8 |  |  |  | 26.54 | 93.39 |  |  | 4.11 | 5.31
ZMZJF_1 | 在生产车间内边生产边施工 | 元 | 0.125 | 21.23 |  |  | 3.29 | 4.25 |  |  |  | 2.65 |  |  |  | 0.41 | 0.53
人工单价 |  | 小计 | [9 empty] | 29.19 | 93.39 |  |  | 4.52 | 5.84
未计价材料费
清单项目综合单价 | [11 empty] | 132.95
材 料 费 明 细 | 主要材料名称、规格、型号 | [7 empty] | 单位 | 数量 |  | 单价（元） |  | 合价（元） |  |  | 暂估单价 （元） | 暂估合价 （元）
| 其他材料费 | [10 empty] | - |  | 93.4 |  |  | -
| 材料费小计 | [10 empty] | - |  | 93.4 |  |  | -
注：1.如不使用省级或行业建设主管部门发布的计价依据，可不填定额编码、名称等； 2.招标文件提供了暂估单价的材料，按暂估的单价填入表内“暂估单价”栏及“暂估合价”栏。
表-09
综合单价分析表
工程名称：番禺区第七人民医院零星工程项目 | [10 empty] | 标段： |  |  |  | 第 100 页 共 105 页
项目编码 |  | 010103002015 |  | 项目名称 |  | 余方弃置 |  |  |  | 计量单位 |  |  | m3 |  |  | 工程量 |  | 165
清单综合单价组成明细
定额编号 | 定额项目名称 | 定额 单位 | 数量 | 单价 | [7 empty] | 合价
|  |  |  | 人工费 | 材料费 | 机具费 | 管理费 | 利润 | 规费 | 税金 |  | 人工费 | 材料费 | 机具费 |  | 管理费 | 利润 | 规费 | 税金
A1-19-69 换 | 拆除废料外运 人工装自卸汽车运 3km内 实际运距(km):15 | 10m3 | 0.1 | 162.79 |  | 876.71 | 146.26 | 207.9 |  |  |  | 16.28 |  | 87.67 |  | 14.63 | 20.79
ZMZJF_1 | 在生产车间内边生产边施工 | 元 | 0.0061 | 268.6 |  |  | 37.79 | 53.72 |  |  |  | 1.63 |  |  |  | 0.23 | 0.33
人工单价 |  | 小计 | [9 empty] | 17.91 |  | 87.67 |  | 14.86 | 21.12
未计价材料费
清单项目综合单价 | [11 empty] | 141.55
材 料 费 明 细 | 主要材料名称、规格、型号 | [7 empty] | 单位 | 数量 |  | 单价（元） |  | 合价（元） |  |  | 暂估单价 （元） | 暂估合价 （元）
注：1.如不使用省级或行业建设主管部门发布的计价依据，可不填定额编码、名称等； 2.招标文件提供了暂估单价的材料，按暂估的单价填入表内“暂估单价”栏及“暂估合价”栏。
表-09
综合单价分析表
工程名称：番禺区第七人民医院零星工程项目 | [10 empty] | 标段： |  |  |  | 第 101 页 共 105 页
项目编码 |  | 粤011701008002 |  | 项目名称 |  | 综合钢脚手架 |  |  |  | 计量单位 |  |  | m2 |  |  | 工程量 |  | 400
清单综合单价组成明细
定额编号 | 定额项目名称 | 定额 单位 | 数量 | 单价 | [7 empty] | 合价
|  |  |  | 人工费 | 材料费 | 机具费 | 管理费 | 利润 | 规费 | 税金 |  | 人工费 | 材料费 | 机具费 |  | 管理费 | 利润 | 规费 | 税金
A1-21-1 | 综合钢脚手架搭拆 高度(m以内) 4.5 | 100m2 | 0.01 | 740.54 | 143.28 | 112.21 | 131.49 | 170.55 |  |  |  | 7.41 | 1.43 | 1.12 |  | 1.31 | 1.71
人工单价 |  | 小计 | [9 empty] | 7.41 | 1.43 | 1.12 |  | 1.31 | 1.71
未计价材料费
清单项目综合单价 | [11 empty] | 12.98
材 料 费 明 细 | 主要材料名称、规格、型号 | [7 empty] | 单位 | 数量 |  | 单价（元） |  | 合价（元） |  |  | 暂估单价 （元） | 暂估合价 （元）
| 其他材料费 | [10 empty] | - |  | 1.43 |  |  | -
| 材料费小计 | [10 empty] | - |  | 1.43 |  |  | -
注：1.如不使用省级或行业建设主管部门发布的计价依据，可不填定额编码、名称等； 2.招标文件提供了暂估单价的材料，按暂估的单价填入表内“暂估单价”栏及“暂估合价”栏。
表-09
综合单价分析表
工程名称：番禺区第七人民医院零星工程项目 | [10 empty] | 标段： |  |  |  | 第 102 页 共 105 页
项目编码 |  | 粤011701009002 |  | 项目名称 |  | 搭设钢脚手架 |  |  |  | 计量单位 |  |  | m2 |  |  | 工程量 |  | 810
清单综合单价组成明细
定额编号 | 定额项目名称 | 定额 单位 | 数量 | 单价 | [7 empty] | 合价
|  |  |  | 人工费 | 材料费 | 机具费 | 管理费 | 利润 | 规费 | 税金 |  | 人工费 | 材料费 | 机具费 |  | 管理费 | 利润 | 规费 | 税金
A1-21-129 | 单排钢脚手架搭拆 高度(m以内) 10 | 100m2 | 0.01 | 565.35 | 133.91 | 39.6 | 93.28 | 120.99 |  |  |  | 5.65 | 1.34 | 0.4 |  | 0.93 | 1.21
人工单价 |  | 小计 | [9 empty] | 5.65 | 1.34 | 0.4 |  | 0.93 | 1.21
未计价材料费
清单项目综合单价 | [11 empty] | 9.53
材 料 费 明 细 | 主要材料名称、规格、型号 | [7 empty] | 单位 | 数量 |  | 单价（元） |  | 合价（元） |  |  | 暂估单价 （元） | 暂估合价 （元）
| 其他材料费 | [10 empty] | - |  | 1.34 |  |  | -
| 材料费小计 | [10 empty] | - |  | 1.34 |  |  | -
注：1.如不使用省级或行业建设主管部门发布的计价依据，可不填定额编码、名称等； 2.招标文件提供了暂估单价的材料，按暂估的单价填入表内“暂估单价”栏及“暂估合价”栏。
表-09
综合单价分析表
工程名称：番禺区第七人民医院零星工程项目 | [10 empty] | 标段： |  |  |  | 第 103 页 共 105 页
项目编码 |  | 粤050401008001 |  | 项目名称 |  | 生态板临时围蔽 |  |  |  | 计量单位 |  |  | m2 |  |  | 工程量 |  | 40
清单综合单价组成明细
定额编号 | 定额项目名称 | 定额 单位 | 数量 | 单价 | [7 empty] | 合价
|  |  |  | 人工费 | 材料费 | 机具费 | 管理费 | 利润 | 规费 | 税金 |  | 人工费 | 材料费 | 机具费 |  | 管理费 | 利润 | 规费 | 税金
补子目5 | 生态板临时围蔽 | m2 | 1 |  | 65 | [7 empty] | 65
人工单价 |  | 小计 | [10 empty] | 65
未计价材料费
清单项目综合单价 | [11 empty] | 65
材 料 费 明 细 | 主要材料名称、规格、型号 | [7 empty] | 单位 | 数量 |  | 单价（元） |  | 合价（元） |  |  | 暂估单价 （元） | 暂估合价 （元）
| 其他材料费 | [10 empty] | - |  | 65 |  |  | -
| 材料费小计 | [10 empty] | - |  | 65 |  |  | -
注：1.如不使用省级或行业建设主管部门发布的计价依据，可不填定额编码、名称等； 2.招标文件提供了暂估单价的材料，按暂估的单价填入表内“暂估单价”栏及“暂估合价”栏。
表-09
综合单价分析表
工程名称：番禺区第七人民医院零星工程项目 | [10 empty] | 标段： |  |  |  | 第 104 页 共 105 页
项目编码 |  | 041102001001 |  | 项目名称 |  | 安装模板 |  |  |  | 计量单位 |  |  | m2 |  |  | 工程量 |  | 13
清单综合单价组成明细
定额编号 | 定额项目名称 | 定额 单位 | 数量 | 单价 | [7 empty] | 合价
|  |  |  | 人工费 | 材料费 | 机具费 | 管理费 | 利润 | 规费 | 税金 |  | 人工费 | 材料费 | 机具费 |  | 管理费 | 利润 | 规费 | 税金
借D5-6-1 | 混凝土基础垫层 木模 | 100m2 | 0.01 | 1301.62 | 2483.28 | 244.85 | 272.33 | 309.29 |  |  |  | 13.02 | 24.83 | 2.45 |  | 2.72 | 3.09
人工单价 |  | 小计 | [9 empty] | 13.02 | 24.83 | 2.45 |  | 2.72 | 3.09
未计价材料费
清单项目综合单价 | [11 empty] | 46.11
材 料 费 明 细 | 主要材料名称、规格、型号 | [7 empty] | 单位 | 数量 |  | 单价（元） |  | 合价（元） |  |  | 暂估单价 （元） | 暂估合价 （元）
| 其他材料费 | [10 empty] | - |  | 24.92 |  |  | -
| 材料费小计 | [10 empty] | - |  | 24.92 |  |  | -
注：1.如不使用省级或行业建设主管部门发布的计价依据，可不填定额编码、名称等； 2.招标文件提供了暂估单价的材料，按暂估的单价填入表内“暂估单价”栏及“暂估合价”栏。
表-09
综合单价分析表
工程名称：番禺区第七人民医院零星工程项目 | [10 empty] | 标段： |  |  |  | 第 105 页 共 105 页
项目编码 |  | 粤011703002002 |  | 项目名称 |  | 单独装饰装修工程垂直运输 |  |  |  | 计量单位 |  |  | 项 |  |  | 工程量 |  | 1
清单综合单价组成明细
定额编号 | 定额项目名称 | 定额 单位 | 数量 | 单价 | [7 empty] | 合价
|  |  |  | 人工费 | 材料费 | 机具费 | 管理费 | 利润 | 规费 | 税金 |  | 人工费 | 材料费 | 机具费 |  | 管理费 | 利润 | 规费 | 税金
A1-22-22 | 多层建筑物 垂直运输高度 20m以内 | 万元 | 12.5111 |  |  | 800.94 | 137.04 | 160.19 | [5 empty] | 10020.68 |  | 1714.53 | 2004.16
人工单价 |  | 小计 | [11 empty] | 10020.68 |  | 1714.53 | 2004.16
未计价材料费
清单项目综合单价 | [11 empty] | 13739.37
材 料 费 明 细 | 主要材料名称、规格、型号 | [7 empty] | 单位 | 数量 |  | 单价（元） |  | 合价（元） |  |  | 暂估单价 （元） | 暂估合价 （元）
注：1.如不使用省级或行业建设主管部门发布的计价依据，可不填定额编码、名称等； 2.招标文件提供了暂估单价的材料，按暂估的单价填入表内“暂估单价”栏及“暂估合价”栏。
表-09

## 表-11 总价措施项目清单与计价表【番禺区第七人民医院零星
总价措施项目清单与计价表
工程名称：番禺区第七人民医院零星工程项目 | [5 empty] | 标段： |  | 第 1 页 共 1 页
序号 | 项目编码 | 项目名称 | 计算基础 | 费率 (%) | 金额 (元) |  | 调整 费率(%) |  | 调整后 金额(元) | 备注
1 | LSSGCSF00001 | 绿色施工安全防护措施费 | 分部分项人工费+分部分项机具费 | 13 | 17857.2 |  |  |  |  | 以分部分项的人工费与施工机具费之和为计算基础，费率13%
2 | WMGDZJF00001 | 文明工地增加费 | 分部分项人工费+分部分项机具费 | 0 | [5 empty] | 以分部分项的人工费与施工机具费之和为计算基础，市级文明工地为0.6%；省级文明工地为1.2%
3 | 011707002001 | 夜间施工增加费 |  | 20 | [5 empty] | 以夜间施工项目人工费的20%计算
4 | GGCSF0000001 | 赶工措施费 | 分部分项人工费+分部分项机具费 | 0 | [5 empty] | 赶工措施费=（1-δ）*分部分项的（人工费+施工机具费）*0.3 （0.8≤δ＜1 式中：δ=合同工期/定额工期）
5 | QTFY00000001 | 其他费用 | [7 empty] | 按经批准的专项施工组织方案计算
合 计 |  |  |  |  | 17857.2
编制人（造价人员）： | [5 empty] | 复核人（造价工程师）：
表-11

## 表-12 其他项目清单与计价汇总表【番禺区第七人民医院零星
其他项目清单与计价汇总表
工程名称：番禺区第七人民医院零星工程项目 |  |  | 标段： |  | 第 1 页 共 1 页
序号 | 项目名称 | 金额（元） |  | 结算金额（元） |  | 备注
1 | 暂列金额 |  |  |  |  | 明细详见表-12-1
2 | 暂估价
2.1 | 材料暂估价 | — |  |  |  | 明细详见表-12-2
2.2 | 专业工程暂估价 |  |  |  |  | 明细详见表-12-3
3 | 计日工 |  |  |  |  | 明细详见表-12-4
4 | 总承包服务费 |  |  |  |  | 明细详见表-12-5
5 | 预算包干费 | 9615.41
6 | 工程优质费
7 | 概算幅度差
8 | 现场签证费用
9 | 索赔费用
10 | 其他费用
| 合 计 | 9615.41 |  |  |  | —
注：材料（工程设备）暂估单价进入清单项目综合单价，此处不汇总。
表—12

## 表-13 规费、税金项目清单与计价表【番禺区第七人民医院零
规费、税金项目清单与计价表
工程名称：番禺区第七人民医院零星工程项目 |  |  | 标段： |  |  | 第 1 页 共 1 页
序号 | 项目名称 | 计算基础 |  | 计算基数 | 计算费率 (%) |  | 金额(元)
1 | 增值税销项税额 | 分部分项合计+措施合计+其他项目 |  | 507827.66 | 9 |  | 45704.49
合 计 | [6 empty] | 45704.49
编制人（造价人员）： |  |  | 复核人（造价工程师）：
表—13

## 5.1-1单位工程人材机汇总表【番禺区第七人民医院零星工程
单位工程人材机汇总表
工程名称：番禺区第七人民医院零星工程项目 | [6 empty] | 第 1 页 共 8 页
序号 | 编码 | 名称及规格 | 单位 | 数量 | 单价 （元） | 合价 （元） |  | 品牌 | 厂家
1 | 0001001 | 综合工日 | 工日 | 15.7388 | 120.78 | 1900.93
2 | 00010010 | 人工费 | 元 | 102494.4983 | 1.1 | 112538.96
3 | QTRGF | 其他人工费 | 元 | 10672.794 | 1 | 10672.79
4 | 01010030 | 热轧圆盘条φ10以内 | t | 0.0322 | 4725.86 | 152.17
5 | 01030017 | 镀锌低碳钢丝φ4.0 | kg | 2.3178 | 5.86 | 13.58
6 | 01030031 | 镀锌低碳钢丝φ0.7~1.2 | kg | 0.0234 | 5.86 | 0.14
7 | 01030035 | 镀锌低碳钢丝φ1.2~2.5 | kg | 2.8 | 5.86 | 16.41
8 | 01290043 | 钢板8~15 | kg | 0.22 | 3.16 | 0.7
9 | 01490001 | 角铝25.4×1 | m | 1.59 | 6.72 | 10.68
10 | 01490020 | 电化角铝25.4×2 | m | 212.8 | 3.07 | 653.3
11 | 01490060 | 槽铝50 | m | 2.934 | 6.45 | 18.92
12 | 01490090 | 工字铝综合 | m | 10.074 | 6.87 | 69.21
13 | 01510020 | 铝合金型材155系列 | kg | 298.8396 | 22.39 | 6691.02
14 | 02010013 | 橡胶板1~3 | kg | 0.055 | 25.7 | 1.41
15 | 02010030 | 楼地面橡胶板 | m2 | 3.06 | 133.21 | 407.62
16 | 02030040 | 门窗密封橡胶条 | m | 137.5406 | 0.73 | 100.4
17 | 02130075 | 聚四氟乙烯生料带宽20 | m | 3.12 | 2.1 | 6.55
18 | 02190140 | 塑料篾 | kg | 0.466 | 3.84 | 1.79
19 | 02270070 | 土工布 | m2 | 2.367 | 6.69 | 15.84
20 | 02290030 | 麻袋 | 个 | 10.56 | 1.89 | 19.96
21 | 02330001 | 稻草 | kg | 12.5 | 0.13 | 1.63
22 | 03010126 | 自攻螺钉M3×10 | 十套 | 75.04 | 0.25 | 18.76
23 | 03010128 | 自攻螺钉M4×15 | 十套 | 399.95 | 0.39 | 155.98
24 | 03010129 | 自攻螺钉M4×30 | 十套 | 364.268 | 0.75 | 273.2
25 | 03010132 | 自攻螺钉M6×30 | 十套 | 9.9 | 1.14 | 11.29
26 | 03010138 | 自攻螺钉M16 | 十套 | 35.872 | 7.8 | 279.8
27 | 03010155 | 不锈钢螺钉M5×12 | 十套 | 13.4334 | 2.23 | 29.96
28 | 03010220 | 木螺钉M4.5~6×15~100 | 十套 | 28.08 | 0.7 | 19.66
29 | 03010225 | 木螺钉M2~4×6~65 | 十套 | 28.248 | 0.18 | 5.08
30 | 03010227 | 木螺钉32mm | 十套 | 5.4805 | 0.33 | 1.81
31 | 03010320 | 螺母综合 | 十个 | 40.48 | 2.82 | 114.15
32 | 03010430 | 六角螺栓综合 | kg | 0.03 | 5.58 | 0.17
33 | 03011315 | 高强螺栓 | kg | 1.403 | 12 | 16.84
34 | 03011325 | 对拉螺栓 | kg | 0.3886 | 5.38 | 2.09
单位工程人材机汇总表
工程名称：番禺区第七人民医院零星工程项目 | [6 empty] | 第 2 页 共 8 页
序号 | 编码 | 名称及规格 | 单位 | 数量 | 单价 （元） | 合价 （元） |  | 品牌 | 厂家
35 | 03011350 | 膨胀螺栓M6~12×50~120 | 十套 | 0.618 | 56.57 | 34.96
36 | 03013101 | 膨胀螺栓M5×50 | 十套 | 13.0524 | 1.3 | 16.97
37 | 03013121 | 膨胀螺栓M6×80 | 十套 | 18.2082 | 2.65 | 48.25
38 | 03013151 | 膨胀螺栓M8×80 | 十套 | 40.902 | 4.54 | 185.7
39 | 03013431 | 塑料胀管D6~8 | 十套 | 29.7 | 0.6 | 17.82
40 | 03016191 | 专用螺母垫圈Q235 3# | 块 | 20.24 | 0.99 | 20.04
41 | 03019001 | 圆钉综合 | kg | 2.5649 | 5.36 | 13.75
42 | 03019021 | 圆钉50~75 | kg | 8.6878 | 3.54 | 30.75
43 | 03019031 | 射钉 | 十个 | 448.245 | 0.06 | 26.89
44 | 03019041 | 枪钉 | 盒 | 0.018 | 6.35 | 0.11
45 | 03032001 | 门锁多向 | 套 | 1.01 | 16.75 | 16.92
46 | 03033003 | 不锈钢合页100mm | 个 | 8.6993 | 1.2 | 10.44
47 | 03033051 | 不锈钢铰链5# | 只 | 18.18 | 7.72 | 140.35
48 | 03033061 | 铝制路轨 | m | 31.49 | 13.15 | 414.09
49 | 03033071 | 门磁吸 | 只 | 6 | 12.82 | 76.92
50 | 03033156 | 地弹簧 | 台 | 4.04 | 313.24 | 1265.49
51 | 03033161 | 闭门器 | 副 | 3.03 | 106.24 | 321.91
52 | 03134001 | 木砂纸 | 张 | 0.054
53 | 03134001@1 | 木砂纸1000目 | 张 | 0.18 | 0.16 | 0.03
54 | 03134011 | 水砂纸 | 张 | 63.6156 | 0.77 | 48.98
55 | 03134021 | 铁砂布0~2# | 张 | 0.35 | 0.94 | 0.33
56 | 03135001 | 低碳钢焊条综合 | kg | 1.472 | 6.01 | 8.85
57 | 03135021 | 低碳钢焊条结422 φ3.2 | kg | 0.015 | 5.96 | 0.09
58 | 03139071 | 冲击钻头φ6~8 | 个 | 1.917 | 2.76 | 5.29
59 | 03139081 | 冲击钻头φ8~16 | 个 | 0.066 | 4.14 | 0.27
60 | 03139281 | 钢锯条 | 条 | 1.305 | 0.43 | 0.56
61 | 03210070 | 镀锌钢丝网φ2×22×22 | m2 | 6 | 5.2 | 31.2
62 | 03213001 | 铁件综合 | kg | 46 | 6.96 | 320.16
63 | 03213111 | 镀锌铁码 | 支 | 211.6725 | 0.35 | 74.09
64 | 03213121 | 镀锌铁件 | kg | 69.92 | 4.55 | 318.14
65 | 04010015 | 复合普通硅酸盐水泥P.O 42.5R | t | 2.5802 | 488.21 | 1259.68
66 | 04010045 | 白色硅酸盐水泥32.5 | t | 0.0314 | 777.44 | 24.41
67 | 04030015 | 中砂 | m3 | 7.2029 | 275.75 | 1986.2
68 | 04050025 | 碎石10 | m3 | 0.705 | 234.24 | 165.14
单位工程人材机汇总表
工程名称：番禺区第七人民医院零星工程项目 | [6 empty] | 第 3 页 共 8 页
序号 | 编码 | 名称及规格 | 单位 | 数量 | 单价 （元） | 合价 （元） |  | 品牌 | 厂家
69 | 04070020 | 碎砖 | m3 | 0.814 | 50.3 | 40.94
70 | 04070045 | 石屑 | m3 | 37.424 | 161.18 | 6032
71 | 04090105 | 羧甲基纤维素 | kg | 0.0031
72 | 04090105@1 | 羧基甲基纤维素、羟甲基纤维素、羧甲基纤维素钠 | kg | 0.0102 | 22.79 | 0.23
73 | 04090160 | 石膏粉 | kg | 21.6027
74 | 04090160@1 | 石膏粉石膏粉 | kg | 0.0615 | 2.65 | 0.16
75 | 04090190 | 石灰 | t | 0.066 | 411.55 | 27.16
76 | 04130001 | 标准砖240×115×53 | 千块 | 0.7425 | 367.26 | 272.69
77 | 0413001 | 标准砖240×115×53 | 千块 | 0.026 | 231.72 | 6.02
78 | 04130110 | 红砖 | 块 | 0.748 | 0.39 | 0.29
79 | 05030060 | 板枋材综合 | m3 | 0.1879 | 1592.08 | 299.15
80 | 05030080 | 松杂板枋材 | m3 | 0.0476 | 1348.1 | 64.17
81 | 05030140 | 杉木枋 | m3 | 1.055 | 1876.74 | 1979.96
82 | 05030180 | 松木板 | m3 | 0.0269 | 1474.42 | 39.66
83 | 05030380 | 木材锯材 | m3 | 0.0002 | 1194.9 | 0.24
84 | 05050050 | 基层胶合板 | m2 | 91.35 | 33.14 | 3027.34
85 | 05050060@3 | 基层胶合板 | m2 | 63 | 33.14 | 2087.82
86 | 05050080@1 | 成品护角 | m2 | 0.39 | 210 | 81.9
87 | 05050110 | 基层胶合板 | m2 | 2.1 | 33.14 | 69.59
88 | 05050120 | 防水胶合板模板用 18mm | m2 | 0.9697 | 33.14 | 32.14
89 | 06010020 | 平板玻璃 | m2 | 22.68 | 41.73 | 946.44
90 | 07010001@1 | 陶瓷地砖8mm厚 | m2 | 25.5 | 52.57 | 1340.54
91 | 07050030@1 | 防滑砖600*600 | m2 | 235.75 | 76.15 | 17952.36
92 | 07130001 | 实木地板平口 | m2 | 13.65 | 73.56 | 1004.09
93 | 0741051 | 实木地板砖 | m2 | 25.369 | 68.66 | 1741.84
94 | 08030080@2 | 福建白麻火烧面600*600*20 | ㎡ | 35.525 | 157.67 | 5601.23
95 | 08030080@3 | 花岗岩石 | m2 | 13.78 | 120.68 | 1662.97
96 | 09010020@1 | 生态板9mm 双面 | m2 | 52.5 | 104.8 | 5502
97 | 09050010@2 | 铝合金铝扣板 | m2 | 74.6548 | 115 | 8585.3
98 | 09050170@1 | 耐高温隔热板 | 10m2 | 2.16 | 67.26 | 145.28
99 | 09090010@1 | 优质钙塑板600×600×8 | m2 | 120.75 | 91 | 10988.25
100 | 09130010@1 | 铝塑板 | m2 | 11 | 78.8 | 866.8
101 | 09130010@4 | 铝塑板6mm | m2 | 33 | 78.8 | 2600.4
单位工程人材机汇总表
工程名称：番禺区第七人民医院零星工程项目 | [6 empty] | 第 4 页 共 8 页
序号 | 编码 | 名称及规格 | 单位 | 数量 | 单价 （元） | 合价 （元） |  | 品牌 | 厂家
102 | 09190010@1 | 玻镁板 | m2 | 21
103 | 09390030@1 | 玻镁板15mm | m2 | 70.35 | 91.2 | 6415.92
104 | 10010040 | 轻钢中龙骨 | m | 286.741 | 3.58 | 1026.53
105 | 10010050 | 轻钢大龙骨h=45 | m | 157.3775 | 3.75 | 590.17
106 | 10010070 | 镀锌轻钢龙骨75×40 | m | 133.6382 | 5.93 | 792.47
107 | 10010080 | 镀锌轻钢龙骨75×50 | m | 71.2746 | 7.01 | 499.63
108 | 10130030 | 轻钢中龙骨横撑h19 | m | 239.016 | 3.58 | 855.68
109 | 1043021 | 地毯烫带 | m | 4.5934 | 3.36 | 15.43
110 | 1043031 | 绒面胶底地毯 | m2 | 7.21 | 27.26 | 196.54
111 | 11190130 | 平开式成品门扇 | m2 | 7.56 | 110 | 831.6
112 | 12010280 | 木压条15×40 | m | 17 | 1.86 | 31.62
113 | 12030100 | 铝合金槽线38×18×1.9 | m | 513.33 | 8.52 | 4373.57
114 | 1241121 | 地板胶水 | kg | 16.905 | 8.58 | 145.04
115 | 1241431 | 水胶粉 | kg | 2.415 | 5.53 | 13.35
116 | 13010130 | 酚醛调和漆 | kg | 5.4464 | 12.06 | 65.68
117 | 13030450@1 | 乳胶漆底漆 | kg | 243.6 | 13.85 | 3373.86
118 | 13030460 | 内墙乳胶漆面漆 | kg | 276.08 | 19.91 | 5496.75
119 | 13030490 | 腻子粉成品(防水型) | kg | 1914 | 2.5 | 4785 |  | 绅琪 | 广州绅琪节能材料有限公司
120 | 13030590 | 水泥自流平混合料 | kg | 12.6 | 1.12 | 14.11
121 | 13050440 | 酚醛红丹防锈漆 | kg | 39.367 | 17.24 | 678.69
122 | 13070001 | 虫胶漆 | kg | 0.0092 | 39.59 | 0.36
123 | 13310020 | 沥青油 | kg | 12.79 | 0.61 | 7.8
124 | 13330160 | 石油沥青油毡350# | m2 | 54 | 2.23 | 120.42
125 | 13350035 | 防水密封胶 | 支 | 0.15 | 8.1 | 1.22
126 | 13350200 | 密封膏 | kg | 1.134 | 6.19 | 7.02
127 | 13350230 | 密封胶 | L | 1.75 | 12.02 | 21.04
128 | 13350260 | 腻子膏防水型 | kg | 4.14 | 5.15 | 21.32
129 | 13410050 | 软填料 | kg | 5.5656 | 3.9 | 21.71
130 | 14010001 | 防腐油 | kg | 7.7868 | 31.33 | 243.96
131 | 14010010 | 清油 | kg | 0.2024 | 13.07 | 2.65
132 | 14010020 | 熟桐油 | kg | 0.4922 | 14.58 | 7.18
133 | 14010030 | 松节油 | kg | 10.2356 | 8.84 | 90.48
134 | 14050040 | 溶剂汽油 | kg | 0.9524 | 7.17 | 6.83
单位工程人材机汇总表
工程名称：番禺区第七人民医院零星工程项目 | [6 empty] | 第 5 页 共 8 页
序号 | 编码 | 名称及规格 | 单位 | 数量 | 单价 （元） | 合价 （元） |  | 品牌 | 厂家
135 | 14090070 | 石蜡 | kg | 1.272 | 3 | 3.82
136 | 14230030 | 大白粉 | kg | 0.0129
137 | 14230030@1 | 大白粉大白粉 | kg | 0.0429 | 3.1 | 0.13
138 | 14230060 | 滑石粉 | kg | 0.5402 | 0.98 | 0.53
139 | 14310050 | 草酸 | kg | 0.4752 | 5.59 | 2.66
140 | 14330030 | 丙酮 | kg | 0.18 | 9.74 | 1.75
141 | 14350250 | 隔离剂 | kg | 0.6 | 7.05 | 4.23
142 | 14350560 | 石材保护液 | kg | 0.875 | 25.7 | 22.49
143 | 14350570 | 石材养护液 | kg | 2.961 | 5.3 | 15.69
144 | 14350630 | 脱模剂 | kg | 1.3 | 5.13 | 6.67
145 | 14350870 | 发泡剂750ml | 支 | 6 | 29.45 | 176.7
146 | 14390070 | 氧气 | m3 | 0.03 | 5.16 | 0.15
147 | 14390100 | 乙炔气 | kg | 0.01 | 13.3 | 0.13
148 | 14410120 | 玻璃胶 | L | 2.106 | 33.47 | 70.49
149 | 14410130 | 玻璃胶335克/支 | 支 | 13.4901 | 13.73 | 185.22
150 | 14410410 | 氯丁橡胶粘接剂 | kg | 0.395 | 14.02 | 5.54
151 | 14410490 | 墙边胶 | L | 3.402 | 46.77 | 159.11
152 | 14410500 | 乳液 | kg | 3.3921 | 5.83 | 19.78
153 | 14410560 | 塑料粘结剂 | kg | 2.1294 | 14.17 | 30.17
154 | 14410580 | 万能胶1kg/瓶 | kg | 18 | 11.97 | 215.46
155 | 14430010 | 穿孔纸带 | m | 75 | 0.36 | 27
156 | 15130055 | 聚乙烯塑料泡沫垫 | m2 | 14.04 | 2.78 | 39.03
157 | 17010054 | 焊接钢管DN20 | kg | 0.095 | 4.19 | 0.4
158 | 17270175 | 橡胶软管DN20 | m | 0.04 | 5 | 0.2
159 | 19000210 | 螺纹阀门DN20 | 个 | 0.025 | 26 | 0.65
160 | 24110140 | 弹簧压力表Y-100 0~1.6MPa | 块 | 0.015 | 20 | 0.3
161 | 24590010 | 压力表弯管DN15 | 个 | 0.015 | 5.56 | 0.08
162 | 28030480 | 铜芯聚氯乙烯绝缘导线BV-2.5mm2 | m | 83.99 | 1.11 | 93.23
163 | 3113031 | 白棉纱 | kg | 0.2415 | 10.55 | 2.55
164 | 3115001 | 水 | m3 | 1.2702 | 2.72 | 3.45
165 | 34090010 | 白棉纱 | kg | 4.5 | 11.47 | 51.62
166 | 34110010 | 水 | m3 | 42.6411 | 4.58 | 195.3
167 | 35030020 | 脚手架接驳管φ43×350 | 支 | 8.424 | 5.74 | 48.35
单位工程人材机汇总表
工程名称：番禺区第七人民医院零星工程项目 | [6 empty] | 第 6 页 共 8 页
序号 | 编码 | 名称及规格 | 单位 | 数量 | 单价 （元） | 合价 （元） |  | 品牌 | 厂家
168 | 35030030 | 脚手架钢管底座 | 个 | 1.701 | 7.05 | 11.99
169 | 35030050 | 脚手架钢管φ51×3.5 | m | 24.786 | 17.47 | 433.01
170 | 35030160 | 脚手架活动扣(含螺丝) | 套 | 2.835 | 6.06 | 17.18
171 | 35030170 | 脚手架直角扣(含螺丝) | 套 | 18.954 | 5.82 | 110.31
172 | 54190001@1 | 成品洗漱台柜1500*500*900 | 组 | 5 | 876.11 | 4380.55
173 | 99450760 | 其他材料费 | 元 | 794.8358 | 1 | 794.84
174 | 9946131 | 其他材料费 | 元 | 17.298 | 1 | 17.3
175 | BCCLF11 | 室内水电改造 | m2 | 18 | 110 | 1980
176 | BCCLF14 | 生态板临时围蔽 | m2 | 40 | 65 | 2600
177 | BCCLF17@1 | 办公卡座1700*1700 | 套 | 6 | 900 | 5400
178 | BCCLF2 | 水电线路调整 | m2 | 185 | 180 | 33300
179 | BCCLF5 | 安装电线线路 | m2 | 150 | 180 | 27000
180 | BCCLF8 | 人工费 | 工日 | 25 | 250 | 6250
181 | MC1-92 | 铝合金推拉门46系列 | m2 | 20.16 | 254.97 | 5140.2
182 | MC1-98 | 铝合金全玻双扇平开门46系列带上亮 | m2 | 7.56 | 254.97 | 1927.57
183 | 8021903 | 普通预拌混凝土碎石粒径综合考虑 C20 | m3 | 1.313 | 561 | 736.59
184 | 8021904 | 普通预拌混凝土碎石粒径综合考虑 C25 | m3 | 8.095 | 580 | 4695.1
185 | 8021905 | 普通预拌混凝土碎石粒径综合考虑 C30 | m3 | 33.49 | 597 | 19993.53
186 | 8005907 | 湿拌抹灰砂浆一次抹灰厚度≥5mm M10 | m3 | 0.4175 | 572 | 238.81
187 | 8005911 | 湿拌地面砂浆地面普通找平 M20 | m3 | 22.7676 | 588 | 13387.35
188 | 80090395 | 干混砌筑砂浆M20 | t | 0.189 | 488 | 92.23
189 | 80090425 | 干混抹灰砂浆M5 | t | 0.3578 | 641 | 229.35
190 | 80090435 | 干混抹灰砂浆M10 | t | 0.1112 | 658 | 73.17
191 | 80090445 | 干混抹灰砂浆M15 | t | 1.2128 | 480 | 582.14
192 | 80090475 | 干混地面砂浆M20 | t | 2.7933 | 463 | 1293.3
193 | 80090505 | 普通干混防水砂浆M15 | t | 6.969 | 523 | 3644.79
194 | 03032015 | 单开门锁 | 把 | 6 | 75.66 | 453.96
195 | 03071071@1 | 洗手盆龙头铜芯不锈钢（冷热） | 个 | 1.01 | 197.92 | 199.9
196 | 03076181@1 | 角型阀DN15 含配件 | 个 | 1.01 | 21.54 | 21.76
197 | 09250010@1 | 彩钢夹芯板50mm | m2 | 6.36 | 58.51 | 372.12
单位工程人材机汇总表
工程名称：番禺区第七人民医院零星工程项目 | [6 empty] | 第 7 页 共 8 页
序号 | 编码 | 名称及规格 | 单位 | 数量 | 单价 （元） | 合价 （元） |  | 品牌 | 厂家
198 | 17190005@1 | 金属软管DN15 | 条 | 1.01 | 4.27 | 4.31
199 | 17250050@2 | PVC-U给水管1.6MPa Ф75×5.6 | m | 50.75 | 21.83 | 1107.87
200 | 18030529@1 | 螺纹法兰DN15,不锈钢,1.6MPa | 个 | 1.01 | 17.91 | 18.09
201 | 18090480@2 | PVC-U直接头De75,粘接 | 个 | 14.05 | 4.74 | 66.6
202 | 21090001@1 | 不锈钢洗手盆普白 | 套 | 1.01 | 186.49 | 188.35
203 | 21090005@1 | 洗脸盆排水附件 | 套 | 1.01 | 23.8 | 24.04
204 | 21310100@1 | 洗脸盆托架 | 副 | 1.01 | 51.89 | 52.41
205 | 26410060@1 | 三级插座10A 250V | 个 | 137.7 | 7.03 | 968.03
206 | 33310055 | 成品装饰单开木门及门套0.9m×2.1m(实木) | 樘 | 3 | 1000 | 3000
207 | 33310055@1 | 生态板平开趟门1200*2100 | 樘 | 3 | 1494.31 | 4482.93
208 | 36070020@4 | 混凝土缘石 | m | 20.3 | 27.88 | 565.96
209 | 50350020 | 天花式排气扇 | 台 | 4 | 128.5 | 514 |  | 雄塑 | 广东雄塑科技集团股份有限公司
210 | 补充主材001@1 | 彩钢板门 | m2 | 2.52 | 380 | 957.6
211 | 00010003 | 机上人工 | 工日 | 57.8322 | 252.54 | 14604.94
212 | 99450630 | 折旧费 | 元 | 3399.7506 | 1 | 3399.75
213 | 99450640 | 检修费 | 元 | 639.5722 | 1 | 639.57
214 | 99450650 | 维护费 | 元 | 2279.3297 | 1 | 2279.33
215 | 99450660 | 安拆费 | 元 | 311.5149 | 1 | 311.51
216 | 99450670 | 汽油(机械用)国Ⅲ93# | kg | 814.1032 | 9.81 | 7986.35
217 | 99450680 | 柴油(机械用)0# | kg | 43.3548 | 8.2 | 355.51
218 | 99450700 | 电(机械用) | kW·h | 1495.4408 | 0.77 | 1151.49
219 | 9946001 | 折旧费 | 元 | 6.1354 | 1 | 6.14
220 | 9946011 | 大修理费 | 元 | 0.9497 | 1 | 0.95
221 | 9946021 | 经常修理费 | 元 | 5.2347 | 1 | 5.23
222 | 9946031 | 安拆费及场外运输费 | 元 | 0.1564 | 1 | 0.16
223 | 9946041 | 汽油(机械用)国Ⅲ93# | kg | 5.096 | 5.81 | 29.61
224 | 9946071 | 电(机械用) | kw·h | 1.6318 | 0.64 | 1.04
225 | 9946111 | 其他费用 | 元 | 4.448 | 1 | 4.45
226 | 9946606 | 机上人工 | 工日 | 0.2036 | 51 | 10.38
227 | JXFTZ | 机械费调整 | 元 | -0.4322 | 1 | -0.43
单位工程人材机汇总表
工程名称：番禺区第七人民医院零星工程项目 | [6 empty] | 第 8 页 共 8 页
|  | 合计 |  |  |  | 424356.27